## Лампы Philips
| Бренд | Действующий EOC | Предыдущий EOC | Действующий GPC- код ДЛЯ ЗАКАЗА! | Предыдущий GPC | Описание продукта | Описание продукта | Цена, EURO за 1 шт.
ЛАМПЫ
СВЕТОДИОДНЫЕ ИСТОЧНИКИ СВЕТА
СВЕТОДИОДНЫЕ СВЕТИЛЬНИКИ ДЛЯ БЫТОВОГО ПРИМЕНЕНИЯ
| PHL | 8717943002535 |  | 915002185401 |  | Reading light EMEA | Светодиодный светильник READINGLIGHT | 44.616
| PHL | 8711500817525 |  | 925600005205 |  | GUIDELIGHT white 1xNOTW 230V | Светильник GUIDELIGHT white 1xNOTW 230V | 17.8775
| PHL | 872790083173300 |  | 925600005601 |  | GUIDELIGHT BUG HLA red 1xNOTW 230V | Светильник GUIDELIGHT BUG HLA red 1xNOTW | 27.6605
| PHL | 872790083175700 |  | 925600005701 |  | GUIDELIGHT BEE HLA yellow 1xNOTW 230V | СветильникGUIDELIGHT BEE HLAyellow1xNOTW | 27.6605
| PHL | 872790084322400 |  | 925600013101 |  | LightStrip white extension cable 1BC/6 | СветильникLightStrip whiteextensioncable | 4.1968
| PHL | 872790084325500 |  | 925600013201 |  | LightStrip color extension cable 1BC/6 | СветильникLightStrip colorextensioncable | 4.1968
| PHL | 872790084329300 |  | 925600013301 |  | LightStrip white corner connectors 1BC/6 | СветильникLightStrip whitecornerconnecto | 7.4069
| PHL | 872790084329300 |  | 925600013401 |  | LightStrip color corner connectors 1BC/6 | СветильникLightStrip colorcornerconnecto | 7.4069
| PHL | 872790082785900 |  | 925600012202 |  | LightStrip white 8-pcs AC/DC adapter | СветильникLightStrip white8-pcsAC/DC ada | 27.3391
| PHL | 872790082782800 |  | 925600012102 |  | LightStrip color 5-pcs AC/DC adapter | СветильникLightStrip color5-pcsAC/DC ada | 37.838
| PHL | 872790081449100 |  | 925600012701 |  | SpotOn ULTRA Gold 1BC/10 | Светильник SpotOn ULTRA Gold 1BC/10 | 12.7175
| PHL | 872790081445300 |  | 925600012601 |  | SpotOn ULTRA Silver 1BC/10 | Светильник SpotOn ULTRA Silver 1BC/10 | 12.7175
| PHL | 872790081441500 |  | 925600012801 |  | SpotOn ULTRA Black 1BC/10 | Светильник SpotOn ULTRA Black 1BC/10 | 12.7175
| PHL | 872790081447700 |  | 925600012501 |  | SpotOn ULTRA White 1BC/10 | Светильник SpotOn ULTRA White 1BC/10 | 12.7175
| PHL | 872790081413200 |  | 925600012401 |  | SpotOn ULTRA Orange 1BC/10 | Светильник SpotOn ULTRA Orange 1BC/10 | 12.7175
| PHL | 872790081415600 |  | 925600012301 |  | SpotOn ULTRA Purple 1BC/10 | Светильник SpotOn ULTRA Purple 1BC/10 | 12.7175
| PHL | 872790027014347 | 8727900270143 | 925600008001 |  | LightBall 1CT/2 | Светильник LightBall 1CT/2 | 76.5145
| PHL | 871150081750110 |  | 925600005001 |  | LightStrip Color | Светильник IMAGEO LightStrip Color EU | 49.3676
| PHL | 871150081748810 |  | 925600004801 |  | LightStrip White | Светильник IMAGEO LightStrip White EU | 26.8603
| PHL | 871150081822525 |  | 925600008720 |  | SpotOn Purple 1BL/10 | Светильник SpotOn Purple 1BL/10 | 9.4753
| PHL | 871150081820125 |  | 925600008520 |  | SpotOn Orange 1BL/10 | Светильник SpotOn Orange 1BL/10 | 10.0447
| PHL | 871150081819525 |  | 925600008420 |  | SpotOn Silver 1BL/10 | Светильник SpotOn Silver 1BL/10 | 10.0447
| PHL | 871150081818825 |  | 925600008320 |  | SpotOn Gold 1BL/10 | Светильник SpotOn Gold 1BL/10 | 10.0447
| PHL | 871150081754925 |  | 925600005420 |  | SpotOn White 1BL/10 | Светильник SpotOn White 1BL/10 | 9.8001
LIVING COLORS | [7 empty] | 0
| PHL | 6916531PH |  | 915002423601 |  | LivingWhites Plug EMEA | Переходник LivingWhites Plug EMEA | 37.0771
| PHL | 872790092618700 |  | 929689677301 |  | LivingWhites Set T3 20W E27 WW 2CT/3 | Лампа LivingWhites Set T3 20W E27 WW 2CT/3 | 30.4032
| PHL | 872790092626200 |  | 929689677302 |  | LivingWhites ES T3 20W E27 WW 1CT/3 | Лампа LivingWhites ES T3 20W E27 WW 1CT/3 | 18.7033
| PHL | 6916660PH |  | 915002512301 |  | LivingColors Gen2 Conic Clear EMEA | Светильник настольный LivingColors Gen2 Conic Clear EMEA | 153.8204
| PHL | 6916665PH |  | 915002512101 |  | LivingColors Gen2 Conic Black EMEA | Светильник настольный LivingColors Gen2 Conic Black EMEA | 155.5507
| PHL |  |  | 915002554501 | 925650000102 | LC G2 CLEAR EMEA LA RC | Светильник настольный LC G2 CLEAR EMEA LA RC | 153.8204
| PHL |  |  | 915002554301 | 925650000402 | LC G2 BLACK EMEA LA RC | Светильник настольный LC G2 BLACK EMEA LA RC | 155.5507
| PHL |  |  | 915002554401 | 925650000601 | LC G2 FLORAL EMEA LA RC | Светильник настольный LC G2 FLORAL EMEA LA RC | 155.5507
| PHL |  |  | 915002554701 | 925650000801 | LC G2 ANTHRACITE EMEA LA RC | Светильник настольный LC G2 ANTHRACITE EMEA LA RC | 155.5507
| PHL |  |  | 915002554601 | 925650000701 | LC G2 FROSTED WHITE EMEA LA RC | Светильник настольный LC G2 FROSTED WHITE EMEA LA RC | 155.5507
| PHL |  |  | 915002576201 | 925650001201 | LC G2 FLOOR SHORT CLEAR EMEA LA RC | Светильник LC G2 FLOOR SHORT CLEAR EMEA LA RC | 223.1348
| PHL |  |  | 915002576401 | 915002282701 | LC G2 FLOOR SHORT BLACK EMEA LA RC | Светильник LC G2 FLOOR SHORT BLACK EMEA LA RC | 241.1295
| PHL |  |  | 915002576601 | 925650000201 | LC G2 FLOOR TALL Clear EMEA LA RC | Светильник LC G2 FLOOR TALL Clear EMEA LA RC | 242.929
| PHL |  |  | 915002576801 | 915002282801 | LC G2 FLOOR TALL BLACK EMEA LA RC | Светильник LC G2 FLOOR TALL BLACK EMEA LA RC | 262.1834
| PHL |  |  | 915002555501 | 925650001401 | LC G2 CEILING CLEAR EMEA LA RC | Светильник LC G2 CEILING CLEAR EMEA LA RC | 223.1348
| PHL |  |  | 915002576901 | 915002282901 | LC G2 CEILING BLACK EMEA LA RC | Светильник LC G2 CEILING BLACK EMEA LA RC | 241.1295
| PHL |  |  | 915002555401 | 925650001301 | LC G2 WALL CLEAR EMEA LA RC | Светильник LC G2 WALL CLEAR EMEA LA RC | 223.1348
| PHL |  |  | 915002577001 | 915002283001 | LC G2 WALL BLACK EMEA LA RC | Светильник LC G2 WALL BLACK EMEA LA RC | 241.1295
| PHL | 6915011PH |  | 915002251501 |  | LC MINI SHINY CHROME EMEA LIVINGCOLORS | Светильник LC MINI SHINY CHROME EMEA | 89.9737
| PHL | 6915091PH |  | 915002251601 |  | LC MINI SWIRLS EMEA LIVINGCOLORS MIXED 1 | Светильник LC MINI SWIRLS EMEA | 89.9737
| PHL | 8717943007158 | 872790053640945 | 915002245701 | 929000190101 | LC MINI COPPER-GOLD EMEA Livingcolors | Светодиодный светильник LC MINI COPPER-GOLD | 77.8619
| PHL | 8717943008339 | 872790053668345 | 915002270701 | 929000190201 | LC MINI GLOSSY BLACK EMEA Livingcolors | Светильник LivingColors mini GlossyBlack | 77.8619
| PHL | 8717943008322 | 872790053669045 | 915002270601 | 929000190301 | LC MINI GLOSSY WHITE EMEA Livingcolors | Светодиодный светильник LC MINI GLOSSY-WHITE | 77.8619
| PHL | 8717943008346 | 872790053670645 | 915002270801 | 929000190401 | LC MINI SILVER EMEA Livingcolors silver | Светильник LivingColors mini Silver EU | 77.8619
IMAGEO | [7 empty] | 0
| PHL | 8717943011995 |  | 915002281401 |  | MINI CANDLE | Светодиодный светильник MINI CANDLE HLA | 11.5827
| PHL | 871150079900536 | 871150080067136 | 925600000114 |  | IMAGEO LED Candle 3set EU | Светильник IMAGEO LED Candle 3set EU | 41.9502
| PHL | 871150080042891 |  | 925600001301 |  | IMAGEO LED Candle 12set EU 1CT/3 | Светильник IMAGEO LED Candle 12set EU | 159.0141
| PHL | 871150079901220 |  | 925600000201 |  | IMAGEO Candle Light Single Induction 1CT | Светильник IMAGEO LED Candle singleWhite | 13.5249
| PHL | 871150081774736 |  | 925600001901 |  | IMAGEO Pink 3 Candle Set | Светильник IMAGEO LED Candle 3set Pink | 41.1967
| PHL | 871150081764836 |  | 925600001401 |  | IMAGEO Blue 3 Candle Set | Светильник IMAGEO LED Candle 3set Blue | 43.6727
| PHL | 872790027007536 |  | 925600008101 |  | IMAGEO AquaLight 3set EU 1CT/5 | Светильник IMAGEO AquaLight 3set | 47.2888
| PHL | 872790027006836 |  | 925600008201 |  | IMAGEO TeaLight 6set EU 1CT/5 | Светильник IMAGEO TeaLight 6set White | 64.4997
| PHL | 871150081746436 |  | 925600004601 |  | IMAGEO TableLight 2-set | Светильник IMAGEO TableLight 2-set | 28.4309
| PHL | 8727900843156 | 871150081746436 | 925600013001 |  | IMAGEO TableLight Color 2set EU 1CT/5 | Светильник IMAGEO TableLight Color 2set | 45.6991
| PHL | 872790027010510 | 8727900270105 | 925600007901 |  | IMAGEO SolarSpot 1ct/6 | Светильник IMAGEO SolarSpot 1ct/6 | 49.3676
LUMIWARE | [7 empty] | 0
| PHL | 872790084720800 |  | 925600013501 |  | WINE COOLER | Светодиодный светильник COOLER HLA | 101.0168
| PHL | 872790084724600 |  | 925600013701 |  | FRUIT SCALE | Светодиодный светильник PLATTER HLA | 91.9025
| PHL | 872790084722200 |  | 925600013601 |  | FLOWER VASE | Светодиодный светильник VASE HLA | 98.5483
| PHL | 872790084716100 |  | 925600013801 |  | GLASSCOASTER | Светодиодный светильник COASTERS HLA | 51.2679
СВЕТОДИОДНЫЕ ЛАМПЫ | [7 empty] | 0
Светодиодные лампы для бытового применения | [7 empty] | 0
| PHL | 872790091846500 |  | 929000186701 |  | MyAmb 3W E14 WW 230V B35 CL Dim 1PP/6 | Лампа MyAmb 3W E14 WW 230V B35 CL Dim | 19.1143
| PHL | 872790091850200 |  | 929000186901 |  | MyAmb 3W E14 WW 230V B35 FR Dim 1PP/6 | Лампа MyAmb 3W E14 WW 230V B35 FR Dim | 18.3722
| PHL | 872790091848900 |  | 929000186801 |  | MyAmb 3W E14 WW 230V P45 CL Dim 1PP/6 | Лампа MyAmb 3W E14 WW 230V P45 CL Dim | 19.1654
| PHL | 872790091852600 |  | 929000187001 |  | MyAmb 3W E14 WW 230V P45 FR Dim 1PP/6 | Лампа MyAmb 3W E14 WW 230V P45 FR Dim | 18.4234
| PHL | 872790091854000 |  | 929000187101 |  | MyAmb 3W E27 WW 230V P45 CL Dim 1PP/6 | Лампа MyAmb 3W E27 WW 230V P45 CL Dim | 19.2166
| PHL | 872790091856400 |  | 929000187201 |  | MyAmb 3W E27 WW 230V P45 FR Dim 1PP/6 | Лампа MyAmb 3W E27 WW 230V P45 FR Dim | 18.3978
| PHL | 872790091828100 |  | 929000173401 |  | MyAmb 7W E27 WW 230V PAR20 Dimm 1PP/6 | Лампа MyAmb 7W E27 WW 230V PAR20 Dimm | 30.9513
| PHL | 872790091834200 |  | 929000182201 |  | MyAmb 9-40W E27 WW 230V A60 Dimm 1PP/6 | Лампа MyAmb 9-40W E27 WW 230V A60 Dimm | 33.0342
| PHL | 872790091838000 |  | 929000182401 |  | MyAmb 12-60W E27 WW 230V A60 Dimm 1PP/6 | Лампа MyAmb 12-60W E27 WW 230V A60 Dimm | 59.2712
| PHL | 872790089976400 | 8727900899764 | 929000163804 |  | MyAmb 7-50W GU10 WW 230V 25D 1PP/6 | Лампа MyAmb 7-50W GU10 WW 230V 25D 1PP/6 | 39.7126
| PHL | 872790089906100 | 8727900899061 | 929000181001 |  | MyAmb 7-32W E27 WW 230V A60 Dimm 1PP/6 | Лампа MyAmb 7-32W E27 WW 230V A60 Dimm | 37.7935
| PHL | 872790091826700 |  | 929000173301 |  | MyAmb 3W GU10 WW 230V 25D Dimm 1PP/6 | Лампа MyAmb 3W GU10 WW 230V 25D Dimm | 19.0887
| PHL | 872790091818200 |  | 929000170801 |  | MyAmb 4W E14 WW 230V R50 Dimm 1PP/6 | Лампа MyAmb 4W E14 WW 230V R50 Dimm | 19.626
| PHL | 872790089912200 |  | 929000182001 |  | MyAmb 5-25W E27 WW 230V A55 Dimm 1PP/6 | Лампа MyAmb 5-25W E27 WW 230V A55 Dimm | 23.4642
| PHL | 872790091842700 |  | 929000186501 |  | MyAcc 2.5-10W E27 WW 230V P45 CL 1PP/6 | Лампа MyAcc 2.5-10W E27 WW 230V P45 CL | 13.7664
| PHL | 872790091844100 |  | 929000186601 |  | MyAcc 2.5-10W E27 WW 230V P45 FR 1PP/6 | Лампа MyAcc 2.5-10W E27 WW 230V P45 FR | 12.9475
| PHL | 872790091830400 |  | 929000159801 |  | MyAcc 3-15W E27 WW 230V A50 1BC/10 | Лампа MyAcc 3-15W E27 WW 230V A50 1BC/10 | 11.1564
| PHL | 872790084481800 |  | 929000186101 |  | MyAcc 2-10W E14 WW 230V B35 CL 1PP/6 | Лампа MyAcc 2-10W E14 WW 230V B35 CL | 14.1246
| PHL | 872790084485600 |  | 929000186201 |  | MyAcc 2-10W E14 WW 230V P45 CL 1PP/6 | Лампа MyAcc 2-10W E14 WW 230V P45 CL | 14.1758
| PHL | 872790084483200 |  | 929000186301 |  | MyAcc 2-10W E14 WW 230V B35 FR 1PP/6 | Лампа MyAcc 2-10W E14 WW 230V B35 FR | 13.357
| PHL | 872790084489400 |  | 929000186401 |  | MyAcc 2-10W E14 WW 230V P45 FR 1PP/6 | Лампа MyAcc 2-10W E14 WW 230V P45 FR | 13.3825
| PHL | 872790089866800 | 8727900898668 | 929000167901 |  | MyVis 5-25W E27 Flame 230V A60 1PP/6 | Лампа MyVis 5-25W E27 Flame 230V A60 | 27.8398
| PHL | 872790089430100 |  | 929000173001 |  | MyVis 4-20W GU5.3 WH 12V 24D 1PP/6 | Лампа MyVis 4-20W GU5.3 WH 12V 24D 1PP/6 | 18.1163
| PHL | 872790091822900 |  | 929000173101 |  | MyVis 7-35W GU5.3 WH 12V 24D 1PP/6 | Лампа MyVis 7-35W GU5.3 WH 12V 24D 1PP/6 | 22.3384
| PHL | 872790089432500 |  | 929000173201 |  | MyVis 3W GU10 WW 230V 25D 1PP/6 | Лампа MyVis 3W GU10 WW 230V 25D 1PP/6 | 14.8922
| PHL | 872790089870500 |  | 929000181801 |  | MyVis 5-25W E27 WW 230V A55 1PP/6 | Лампа MyVis 5-25W E27 WW 230V A55 1PP/6 | 20.1122
Светодиодные лампы декоративного освещения для наружного применения | [7 empty] | 0
| PHL | 872790084456600 |  | 929000150706 |  | MyAcc OD 1W E27 BL 230-240V 1BC/10 | ЛампаAccentColor OD 1WE27BL 230-240V G50 | 4.9326
| PHL | 872790084458000 |  | 929000150606 |  | MyAcc OD 1W E27 GR 230-240V 1BC/10 | ЛампаAccentColor OD 1WE27GR 230-240V G50 | 5.2908
| PHL | 872790084460300 |  | 929000150506 |  | MyAcc OD 1W E27 RE 230-240V 1BC/10 | ЛампаAccentColor OD 1WE27RE 230-240V G50 | 4.0783
| PHL | 872790084462700 |  | 929000150806 |  | MyAcc OD 1W E27 YE 230-240V 1BC/10 | ЛампаAccentColor OD 1WE27YE 230-240V G50 | 4.0783
| PHL | 872790084464100 |  | 929000150906 |  | MyAcc OD 1.5W E27 CC 230-240V 1BC/10 | ЛампаAccentColor OD1.5WE27CC230-240V G60 | 6.1175
Светодиодные лампы акцентного освещения для внутреннего применения | [7 empty] | 0
| PHL | 872790053604100 |  | 929000170108 |  | MyAcc 1W GU10 BL 230-240V 1BC/10 | Лампа AccentColor 1W GU10 BL 230-240V | 5.401
| PHL | 872790053605800 |  | 929000170208 |  | MyAcc 1W GU10 GR 230-240V 1BC/10 | Лампа AccentColor 1W GU10 GR 230-240V | 5.9246
| PHL | 872790053606500 |  | 929000170308 |  | MyAcc 1W GU10 RE 230-240V 1BC/10 | Лампа AccentColor 1W GU10 RE 230-240V | 4.0783
| PHL | 872790053607200 |  | 929000170408 |  | MyAcc 1W GU10 YE 230-240V 1BC/10 | Лампа AccentColor 1W GU10 YE 230-240V | 4.0783
| PHL | 872790053609600 |  | 929000170609 |  | MyAcc 1W GU10 WH 230-240V 1BC/10 | ЛампаAccentColor 1W GU10 WH 230-240V | 6.8615
| PHL | 872790053610200 |  | 929000170708 |  | MyAcc 1.5W GU10 CC 230-240V 1BC/10 | Лампа AccentColor 1.5W GU10 CC 230-240V | 6.4206
Светодиодные лампы для профессионального применения Master LED | [7 empty] | 0
Диммируемые лампы Master LED | [7 empty] | 0
| PHL | 872790093414400 |  | 929000172102 |  | MASTER LEDspotLV D 7-35W 2700K MR16 15D | Лампа MASTER LEDLV 7-35W 2700KMR16 15DDM | 28.383
| PHL | 872790093416800 |  | 929000172202 |  | MASTER LEDspotLV D 7-35W 3000K MR16 15D | Лампа MASTER LEDLV 7-35W 3000KMR16 15DDM | 28.383
| PHL | 871829112241800 |  | 929000194102 |  | MASTER LEDspotLV D 7-35W 2700K MR16 24D | Лампа MASTERLEDspotLVD7-35W2700KMR1624D | 28.383
| PHL | 871829112245600 |  | 929000194202 |  | MASTER LEDspotLV D 7-35W 3000K MR16 24D | Лампа MASTERLEDspotLVD7-35W3000KMR1624D | 28.383
| PHL | 871829111907400 |  | 929000194402 |  | MASTER LEDspotLV D 7-35W 2700K MR16 36D | ЛампаMASTERLEDspotLV7-35W2700KMR1636D | 28.3763
| PHL | 871829111909800 |  | 929000194502 |  | MASTER LEDspotLV D 7-35W 3000K MR16 36D | ЛампаMASTERLEDspotLV7-35W3000KMR1636D | 28.3763
| PHL | 871829111911100 |  | 929000194702 |  | MASTER LEDspotLV D 7-35W 2700K MR16 60D | ЛампаMASTERLEDspotLV7-35W2700KMR1660D | 28.3763
| PHL | 871829111913500 |  | 929000194802 |  | MASTER LEDspotLV D 7-35W 3000K MR16 60D | ЛампаMASTERLEDspotLV7-35W3000KMR1660D | 28.3763
| PHL | 872790093436600 |  | 929000176802 |  | MASTER LEDspotLV D 10-50W 2700K MR16 15D | Лампа MASTER LEDLV 10-50W 2700K MR16 15D | 28.7964
| PHL | 872790093438000 |  | 929000176902 |  | MASTER LEDspotLV D 10-50W 3000K MR16 15D | Лампа MASTER LEDLV 10-50W 3000K MR16 15D | 28.7964
| PHL | 871829112253100 |  | 929000195302 |  | MASTER LEDspotLV D 10-50W 2700K MR16 24D | Лампа MASTERLEDspotLVD10-50W2700KMR1624D | 28.7964
| PHL | 871829112258600 |  | 929000195402 |  | MASTER LEDspotLV D 10-50W 3000K MR16 24D | Лампа MASTERLEDspotLVD10-50W3000KMR1624D | 28.7964
| PHL | 871829111915900 |  | 929000195602 |  | MASTER LEDspotLV D 10-50W 2700K MR16 36D | Лампа MASTERLEDspotLV10-50W2700KMR1636D | 28.8377
| PHL | 871829111917300 |  | 929000195702 |  | MASTER LEDspotLV D 10-50W 3000K MR16 36D | Лампа MASTERLEDspotLV10-50W3000KMR1636D | 28.8377
| PHL | 872790093448900 |  | 929000182402 |  | MASTER LEDbulb D 12-60W E27 2700K A60 | Лампа MASTER LED 12-60W E272700K230V A60 | 48.6645
| PHL | 872790093450200 |  | 929000182502 |  | MASTER LEDbulb D 12-60W B22 2700K A60 | Лампа MASTER LED 12-60W B272700K230V A60 | 48.6645
| PHL | 872790093398700 |  | 929000174402 |  | MASTER LEDspot D 7-50W 2700K PAR20 25D | Лампа MASTER LED 7W 2700K PAR20 25D DIM | 22.3758
| PHL | 872790093400700 |  | 929000174502 |  | MASTER LEDspot D 7-50W 3000K PAR20 25D | Лампа MASTER LED 7W 3000K PAR20 25D DIM | 22.3758
| PHL | 872790093402100 |  | 929000174602 |  | MASTER LEDspot D 7-50W 4000K PAR20 25D | Лампа MASTER LED 7W 4000K PAR20 25D DIM | 22.3758
| PHL | 872790093406900 |  | 929000174702 |  | MASTER LEDspot D 7-50W 2700K PAR20 40D | Лампа MASTER LED 7W 2700K PAR20 40D DIM | 22.3758
| PHL | 872790093408300 |  | 929000174802 |  | MASTER LEDspot D 7-50W 3000K PAR20 40D | Лампа MASTER LED 7W 3000K PAR20 40D DIM | 22.3758
| PHL | 872790093410600 |  | 929000174902 |  | MASTER LEDspot D 7-50W 4000K PAR20 40D | Лампа MASTER LED 7W 4000K PAR20 40D DIM | 22.3758
| PHL | 872790085353700 |  | 929000163701 |  | MASTER LEDbulb 6W E27 2700K 230V A55 | ЛампаMASTER LEDbulb 6W E27 2700K 230VA55 | 21.7695
| PHL | 872790090048400 | 872790085305600 | 929000159602 |  | MASTER LEDbulb 8-40W E27 2700K 230V A60 | Лампа MASTER LEDbulb8-40WE272700K230VA60 | 38.9922
| PHL | 872790090050700 |  | 929000159702 |  | MASTER LEDbulb 8-40W B22 2700K 230V A60 | Лампа MASTER LEDbulb8-40WB222700K230VA60 | 38.9922
| PHL | 871829111899200 |  | 929000169902 |  | MASTER LEDspotMV D 4-35W 3000K GU10 25D | Лампа MASTERLEDspotMV4-35W3000KGU1025D | 19.7183
| PHL | 871829111901200 |  | 929000170002 |  | MASTER LEDspotMV D 4-35W 3000K GU10 40D | Лампа MASTERLEDspotMV4-35W3000KGU1040D | 19.7183
| PHL | 871829112264700 |  | 929000196802 |  | MASTER LEDspotMV D 4-35W 2700K GU10 25D | Лампа MASTER LEDspotMVD4-35W2700KGU1025D | 19.7183
| PHL | 871829112268500 |  | 929000196902 |  | MASTER LEDspotMV D 4-35W 2700K GU10 40D | Лампа MASTER LEDspotMV D 4-35W 2700K GU10 40D | 19.7183
| PHL | 872790086033700 |  | 929000163801 |  | MASTER LEDspotMV 7-50W GU10 2700K 25D | ЛампаMASTER LEDspotMV 7-50WGU10 2700K25D | 20.9704
| PHL | 872790086035100 |  | 929000163901 |  | MASTER LEDspotMV 7-50W GU10 2700K 40D | ЛампаMASTER LEDspotMV 7-50WGU10 2700K40D | 20.9704
| PHL | 872790086039900 |  | 929000164001 |  | MASTER LEDspotMV 7-50W GU10 3000K 25D | ЛампаMASTER LEDspotMV 7-50WGU10 3000K25D | 33.7565
| PHL | 872790086041200 |  | 929000164101 |  | MASTER LEDspotMV 7-50W GU10 3000K 40D | ЛампаMASTER LEDspotMV 7-50WGU10 3000K40D | 33.7565
| PHL | 872790086043600 |  | 929000164201 |  | MASTER LEDspotMV 7-50W GU10 4200K 25D | ЛампаMASTER LEDspotMV 7-50WGU10 4200K25D | 19.2068
| PHL | 872790086045000 |  | 929000164301 |  | MASTER LEDspotMV 7-50W GU10 4200K 40D | ЛампаMASTER LEDspotMV 7-50WGU10 4200K40D | 19.2068
| PHL | 871829111927200 |  | 929000197302 |  | MASTER LEDspotMV D 12-75W 2700K PAR30S | ЛампаMASTERLEDspotMV12-75W2700KPAR30S25D | 55.7189
| PHL | 871829111929600 |  | 929000197402 |  | MASTER LEDspotMV D 18-100W 2700K PAR38 | ЛампаMASTERLEDspotMV17-80W2700KPAR3825D | 63.1867
Не диммируемые лампы Master LED | [7 empty] | 0
| PHL | 872790090581600 |  | 929000172802 |  | MASTER LEDspotLV 3W GU4 2700K MR11 24D | Лампа MASTER LEDspotLV3WGU42700KMR1124D | 30.8356
| PHL | 872790090583000 |  | 929000172902 |  | MASTER LEDspotLV 3W GU4 4200K MR11 24D | Лампа MASTER LEDspotLV 3WGU44200KMR1124D | 30.8356
| PHL | 872790089822400 |  | 929000158208 |  | MASTER LEDspotLV 4-20W 2700K MR16 24D TC | Лампа MASTERLEDspotLV4-20W2700KMR1624DTC | 25.0476
| PHL | 872790089824800 |  | 929000158308 |  | MASTER LEDspotLV 4-20W 3000K MR16 24D TC | ЛампаMASTERLEDspotLV 4-20W3000 MR1624DTC | 25.0476
| PHL | 871829111903600 |  | 929000197102 |  | MASTER LEDspotLV 4-20W 2700K MR16 36D | ЛампаMASTERLEDspotLV4-20W2700KMR1636D | 25.0476
| PHL | 871829111905000 |  | 929000197202 |  | MASTER LEDspotLV 4-20W 3000K MR16 36D | ЛампаMASTERLEDspotLV4-20W3000KMR1636D | 25.0476
| PHL | 872790089788300 |  | 929000167802 |  | MASTER LEDspotMV 3-35W GU10 2700K 25D | Лампа MASTER LEDspotMV 3-35WGU102700K25D | 30.7529
| PHL | 871829111935700 |  | 929000197602 |  | MASTER LEDspotLV AR111 10-50W 2700K 24D | Лампа MASTERLEDspotLV10-50W2700KAR11124D | 67.711
| PHL | 871829111937100 |  | 929000197702 |  | MASTER LEDspotLV AR111 10-50W 3000K 24D | Лампа MASTERLEDspotLV10-50W3000KAR11124D | 67.711
| PHL | 871829111939500 |  | 929000197802 |  | MASTER LEDspotLV AR111 10-50W 2700K 40D | Лампа MASTERLEDspotLV10-50W2700KAR11145D | 67.711
| PHL | 871829111941800 |  | 929000197902 |  | MASTER LEDspotLV AR111 10-50W 3000K 40D | Лампа MASTERLEDspotLV10-50W3000KAR11145D | 67.711
| PHL | 871829111923400 |  | 929000178402 |  | MASTER LEDspotLV 4-20W 2700K MR11 24D | Лампа MASTERLEDspotLV4-20W2700KMR1124D | 17.9618
| PHL | 871829111925800 |  | 929000178502 |  | MASTER LEDspotLV 4-20W 4000K MR11 24D | Лампа MASTERLEDspotLV4-20W4200KMR1124D | 17.9618
| PHL | 871829111933300 |  | 929000189702 |  | MASTER LEDcapsuleLV 2.5-10W 2700K G4 360 | Лампа MASTERLEDcapsuleLV2-10W2700KG4360D | 18.1266
Лампы Novallure | [7 empty] | 0
| PHL | 872790089802600 |  | 929000186102 | 929000185504 | Novallu. 2W E14 2700K 230V B35 CL | Лампа Novallu. 2W E14 2700K 230V B35 CL | 14.4671
| PHL | 872790089814900 |  | 929000186302 | 929000185704 | Novallu. 2W E14 2700K 230V B35 FR | Лампа Novallu. 2W E14 2700K 230V B35 FR | 13.6404
| PHL | 872790089812500 |  | 929000186202 | 929000185604 | Novallu. 2W E14 2700K 230V P45 CL | Лампа Novallu. 2W E14 2700K 230V P45 CL | 14.4671
| PHL | 872790089816300 |  | 929000186402 | 929000185804 | Novallu. 2W E14 2700K 230V P45 FR | Лампа Novallu. 2W E14 2700K 230V P45 FR | 13.6404
| PHL | 872790093456400 |  | 929000186702 |  | Novallu. D 3W E14 2700K 230V B35 CL | Лампа Novallu. 3W E14 2700K 230V B35 CL | 19.813
| PHL | 872790093458800 |  | 929000186902 |  | Novallu. D 3W E14 2700K 230V B35 FR | Лампа Novallu. 3W E14 2700K 230V P45 CL | 19.0414
| PHL | 872790093468700 |  | 929000186802 |  | Novallu. D 3W E14 2700K 230V P45 CL | Лампа Novallu. 3W E14 2700K 230V B35 FR | 19.8681
| PHL | 872790093470000 |  | 929000187002 |  | Novallu. D 3W E14 2700K 230V P45 FR | Лампа Novallu. 3W E14 2700K 230V P45 FR | 19.069
| PHL | 872790093472400 |  | 929000187102 |  | Novallu. D 3W E27 2700K 230V P45 CL | Лампа Novallu. 3W E27 2700K 230V P45 CL | 19.9232
| PHL | 872790093474800 |  | 929000187202 |  | Novallu. D 3W E27 2700K 230V P45 FR | Лампа Novallu. 3W E27 2700K 230V P45 FR | 19.0139
Светодиодные лампы Master LED Tube SA | [7 empty] | 0
| PHL | 872790092426800 |  | 929000487908 |  | MST LEDtube SA1 600mm 600lm 840 G13 | Лампа MST LEDtube SA1 600mm 840 G13 | 64.3716
| PHL | 872790092427500 |  | 929000488208 |  | MST LEDtube SA1 600mm 600lm 830 G13 | Лампа MST LEDtube SA1 600mm 830 G13 | 64.3716
| PHL | 872790092428200 |  | 929000488508 |  | MST LEDtube SA1 600mm 600lm 856 G13 | Лампа MST LEDtube SA1 600mm 856 G13 | 64.3716
| PHL | 872790092514200 |  | 929000488008 |  | MST LEDtube SA1 900mm 900lm 840 G13 | Лампа MST LEDtube SA1 900mm 840 G13 | 77.5987
| PHL | 872790092515900 |  | 929000488308 |  | MST LEDtube SA1 900mm 900lm 830 G13 | Лампа MST LEDtube SA1 900mm 830 G13 | 77.5987
| PHL | 872790092519700 |  | 929000488608 |  | MST LEDtube SA1 900mm 900lm 856 G13 | Лампа MST LEDtube SA1 900mm 856 G13 | 77.5987
| PHL | 872790092529600 |  | 929000488108 |  | MST LEDtube SA1 1200mm 1200lm 840 G13 | Лампа MST LEDtube SA1 1200mm 840 G13 | 88.4835
| PHL | 872790092531900 |  | 929000488408 |  | MST LEDtube SA1 1200mm 1200lm 830 G13 | Лампа MST LEDtube SA1 1200mm 830 G13 | 88.4835
| PHL | 872790092532600 |  | 929000488708 |  | MST LEDtube SA1 1200mm 1200lm 856 G13 | Лампа MST LEDtube SA1 1200mm 856 G13 | 88.4835
| PHL | 872790092429900 |  | 929000488808 |  | MST LEDtube SA1 600mm 900lm 840 G13 | Лампа MST LEDtube SA1 600mm 840 G13 | 69.0838
| PHL | 872790092430500 |  | 929000489108 |  | MST LEDtube SA1 600mm 900lm 830 G13 | Лампа MST LEDtube SA1 600mm 830 G13 | 69.0838
| PHL | 872790092431200 |  | 929000489408 |  | MST LEDtube SA1 600mm 900lm 856 G13 | Лампа MST LEDtube SA1 600mm 856 G13 | 69.0838
| PHL | 872790092520300 |  | 929000488908 |  | MST LEDtube SA1 900mm 1350lm 840 G13 | Лампа MST LEDtube SA1 900mm 840 G13 | 83.7438
| PHL | 872790092524100 |  | 929000489208 |  | MST LEDtube SA1 900mm 1350lm 830 G13 | Лампа MST LEDtube SA1 900mm 830 G13 | 83.7438
| PHL | 872790092525800 |  | 929000489508 |  | MST LEDtube SA1 900mm 1350lm 856 G13 | Лампа MST LEDtube SA1 900mm 856 G13 | 83.7438
| PHL | 872790092535700 |  | 929000489008 |  | MST LEDtube SA1 1200mm 1800lm 840 G13 | Лампа MST LEDtube SA1 1200mm 840 G13 | 97.4668
| PHL | 872790092536400 |  | 929000489308 |  | MST LEDtube SA1 1200mm 1800lm 830 G13 | Лампа MST LEDtube SA1 1200mm 830 G13 | 97.4668
| PHL | 872790092537100 |  | 929000489608 |  | MST LEDtube SA1 1200mm 1800lm 856 G13 | Лампа MST LEDtube SA1 1200mm 856 G13 | 97.4668
Светодиодные лампы Master LED Tube GA | [7 empty] | 0
| PHL | 872790092071000 |  | 929000181201 |  | MST LEDtube GA 600mm 11W 840 G13 | ЛампаMSTLEDtubeGA600mm11W840G13 | 59.9451
| PHL | 872790092073400 |  | 929000181301 |  | MST LEDtube GA 600mm 11W 865 G13 | ЛампаMSTLEDtubeGA600mm11W865G13 | 59.9451
| PHL | 872790092075800 |  | 929000181401 |  | MST LEDtube GA 900mm 17W 840 G13 | ЛампаMSTLEDtubeGA900mm17W840G13 | 76.0782
| PHL | 872790092077200 |  | 929000181501 |  | MST LEDtube GA 900mm 17W 865 G13 | ЛампаMSTLEDtubeGA900mm17W865G13 | 76.0782
| PHL | 872790092079600 |  | 929000181601 |  | MST LEDtube GA 1200mm 22W 840 G13 | ЛампаMSTLEDtubeGA1200mm22W840G13 | 87.4339
| PHL | 872790092081900 |  | 929000181701 |  | MST LEDtube GA 1200mm 22W 865 G13 | ЛампаMSTLEDtubeGA1200mm22W865G13 | 87.4339
LED Cooler, Display Modules (Светодиодные модули) | [7 empty] | 0
СВЕТОДИОДНЫЕ МОДУЛИ VISION PLUS | [7 empty] | 0
| PHL | 872790089000600 |  | 929000471013 |  | Vision-plus LDE450 710mm(28") CW center | Лампа Vision-plus LDE450 710mm CW center | 81.181
| PHL | 872790089001300 |  | 929000471113 |  | Vision-plus LDE450 710mm(28") NW center | Лампа Vision-plus LDE450 710mm NW center | 79.2245
| PHL | 872790089002000 |  | 929000471213 |  | Vision-plus LDE450 710mm(28") CW side | Лампа Vision-plus LDE450 710mm28 CW side | 73.7684
| PHL | 872790089003700 |  | 929000471313 |  | Vision-plus LDE450 710mm(28") NW side | Лампа Vision-plus LDE450 710mm28 NW side | 72.3079
| PHL | 872790088992500 |  | 929000470213 |  | Vision-plus LDE450 810mm(32") CW center | Лампа Vision-plus LDE450 810mm CW center | 83.11
| PHL | 872790088993200 |  | 929000470313 |  | Vision-plus LDE450 810mm(32") NW center | Лампа Vision-plus LDE450 810mm NW center | 81.181
| PHL | 872790088994900 |  | 929000470413 |  | Vision-plus LDE450 810mm(32") CW side | Лампа Vision-plus LDE450 810mm32 CW side | 75.6697
| PHL | 872790088995600 |  | 929000470513 |  | Vision-plus LDE450 810mm(32") NW side | Лампа Vision-plus LDE450 810mm32 NW side | 74.2368
| PHL | 872790084685000 |  | 929000460711 |  | Vision-plus LCM310 900mm(35") WW | Лампа Vision-plus LCM310 900mm(35") WW | 76.028
| PHL | 872790084689800 |  | 929000461111 |  | Vision-plus LCM310 900mm(35") WWR | Лампа Vision-plus LCM310 900mm(47") WWR | 115.4336
| PHL | 872790084684300 |  | 929000460611 |  | Vision-plus LCM310 900mm(35") NW | Лампа Vision-plus LCM310 900mm(35") NW | 85.1491
| PHL | 872790084683600 |  | 929000460511 |  | Vision-plus LCM310 1200mm(47") WW | Лампа Vision-plus LCM310 1200mm(47") WW | 102.7301
| PHL | 872790084687400 |  | 929000460911 |  | Vision-plus LCM310 1200mm(47") WWR | Лампа Vision-plus LCM310 1200mm WWR | 165.5586
| PHL | 872790084633100 |  | 929000460411 |  | Vision-plus LCM310 1200mm(47") NW | Лампа Vision-plus LCM310 1200mm(47") NW | 115.7642
| PHL | 872790091097100 |  | 929000492513 |  | Vision-plus LDM400 1500mm(59") NW center | Лампа Vision-plus LDM400 1500mmNW center | 142.1081
| PHL | 872790091098800 |  | 929000492613 |  | Vision-plus LDM400 1500mm(59") NW side | Лампа Vision-plus LDM400 1500mm NW side | 123.2045
| PHL | 872790091099500 |  | 929000492713 |  | Vision-plus LDM400 1500mm(59") CW center | Лампа Vision-plus LDM400 1500mmCW center | 136.1008
| PHL | 872790091100800 |  | 929000492813 |  | Vision-plus LDM400 1500mm(59") CW side | Лампа Vision-plus LDM400 1500mm CW side | 114.7998
| PHL | 872790091107700 |  | 929000491713 |  | Vision-plus LDM400 1700mm(67") NW center | Лампа Vision-plus LDM400 1700mmNW center | 163.795
| PHL | 872790091108400 |  | 929000491813 |  | Vision-plus LDM400 1700mm(67") NW side | Лампа Vision-plus LDM400 1700mm NW side | 136.0457
| PHL | 872790091109100 |  | 929000491913 |  | Vision-plus LDM400 1700mm(67") CW center | Лампа Vision-plus LDM400 1700mmCW center | 154.3431
| PHL | 872790091110700 |  | 929000492013 |  | Vision-plus LDM400 1700mm(67") CW side | Лампа Vision-plus LDM400 1700mm CW side | 122.8738
СВЕТОДИОДНЫЕ МОДУЛИ VALUE PLUS | [7 empty] | 0
| PHL | 872790089005100 |  | 929000471513 |  | Value-plus LDE450 710mm(28") NW center | Лампа Value-plus LDE450 710mm NW center | 63.1041
| PHL | 872790089007500 |  | 929000471713 |  | Value-plus LDE450 710mm(28") NW side | Лампа Value-plus LDE450 710mm28 NW side | 59.4115
| PHL | 872790089004400 |  | 929000471413 |  | Value-plus LDE450 710mm(28") CW center | Лампа Value-plus LDE450 710mm CW center | 64.0961
| PHL | 872790089006800 |  | 929000471613 |  | Value-plus LDE450 710mm(28") CW side | Лампа Value-plus LDE450 710mm28 CW side | 60.4035
| PHL | 872790088997000 |  | 929000470713 |  | Value-plus LDE450 810mm(32") NW center | Лампа Value-plus LDE450 810mm NW center | 74.2093
| PHL | 872790088999400 |  | 929000470913 |  | Value-plus LDE450 810mm(32") NW side | Лампа Value-plus LDE450 810mm NW side | 65.0054
| PHL | 872790088996300 |  | 929000470613 |  | Value-plus LDE450 810mm(32") CW center | Лампа Value-plus LDE450 810mm CW center | 75.6697
| PHL | 872790088998700 |  | 929000470813 |  | Value-plus LDE450 810mm(32") CW side | Лампа Value-plus LDE450 810mm CW side | 65.8597
| PHL | 872790084632400 |  | 929000460311 |  | Value-plus LCM310 900mm(35") WW | Лампа Value-plus LCM310 900mm(35") WW | 64.289
| PHL | 872790084688100 |  | 929000461011 |  | Value-plus LCM310 900mm(35") WWR | Лампа Value-plus LCM310 900mm(47") WWR | 88.0426
| PHL | 872790084627000 |  | 929000460111 |  | Value-plus LCM310 1200mm(47") WW | Лампа Value-plus LCM310 1200mm(47") WW | 84.7082
| PHL | 872790084686700 |  | 929000460811 |  | Value-plus LCM310 1200mm(47") WWR | Лампа Value-plus LCM310 1200mm(47") WWR | 124.0863
| PHL | 872790091064300 |  | 929000494713 |  | Value-plus LDM410 600mm(24") NW center | Лампа Value-plus LDM410 600mm NW center | 60.0453
| PHL | 872790091065000 |  | 929000494813 |  | Value-plus LDM410 600mm(24") NW side | Лампа Value-plus LDM410 600mm24 NW side | 57.1794
| PHL | 872790091066700 |  | 929000494913 |  | Value-plus LDM410 600mm(24") CW center | Лампа Value-plus LDM410 600mm CW center | 61.0098
| PHL | 872790091067400 |  | 929000495013 |  | Value-plus LDM410 600mm(24") CW side | Лампа Value-plus LDM410 600mm24 CW side | 57.6754
| PHL | 872790091068100 |  | 929000494313 |  | Value-plus LDM410 750mm(30") NW center | Лампа Value-plus LDM410 750mm NW center | 66.8242
| PHL | 872790091069800 |  | 929000494413 |  | Value-plus LDM410 750mm(30") NW side | Лампа Value-plus LDM410 750mm30 NW side | 63.4898
| PHL | 872790091070400 |  | 929000494513 |  | Value-plus LDM410 750mm(30") CW center | Лампа Value-plus LDM410 750mm CW center | 64.4543
| PHL | 872790091071100 |  | 929000494613 |  | Value-plus LDM410 750mm(30") CW side | Лампа Value-plus LDM410 750mm30 CW side | 64.4543
| PHL | 872790091072800 |  | 929000493913 |  | Value-plus LDM410 850mm(34") NW center | Лампа Value-plus LDM410 950mm37 CW side | 69.194
| PHL | 872790091073500 |  | 929000494013 |  | Value-plus LDM410 850mm(34") NW side | Лампа Value-plus LDM410 850mm34 NW side | 65.8321
| PHL | 872790091074200 |  | 929000494113 |  | Value-plus LDM410 850mm(34") CW center | Лампа Value-plus LDM410 850mm CW center | 66.7966
| PHL | 872790091075900 |  | 929000494213 |  | Value-plus LDM410 850mm(34") CW side | Лампа Value-plus LDM410 850mm34 CW side | 66.7966
| PHL | 872790091082700 |  | 929000495213 |  | Value-plus LDM424 900mm(35") NW | Лампа Value-plus LDM424 900mm(35") NW | 90.0266
| PHL | 872790091083400 |  | 929000495413 |  | Value-plus LDM424 900mm(35") CW | Лампа Value-plus LDM424 900mm(35") CW | 91.4595
| PHL | 872790091084100 |  | 929000493513 |  | Value-plus LDM410 950mm(37") NW center | Лампа Value-plus LDM410 950mm NW center | 77.1302
| PHL | 872790091085800 |  | 929000493613 |  | Value-plus LDM410 950mm(37") NW side | Лампа Value-plus LDM410 950mm37 NW side | 77.1302
| PHL | 872790091086500 |  | 929000493713 |  | Value-plus LDM410 950mm(37") CW center | Лампа Value-plus LDM410 950mm CW center | 78.0947
| PHL | 872790091087200 |  | 929000493813 |  | Value-plus LDM410 950mm(37") CW side | Лампа Value-plus LDM410 950mm37 CW side | 78.0947
| PHL | 872790091089600 |  | 929000495113 |  | Value-plus LDM424 1150mm(45") NW | Лампа Value-plus LDM424 1150mm(45") NW | 118.4097
| PHL | 872790091090200 |  | 929000495313 |  | Value-plus LDM424 1150mm(45") CW | Лампа Value-plus LDM424 1150mm(45") CW | 98.2108
| PHL | 872790091101500 |  | 929000492913 |  | Value-plus LDM400 1500mm(59") NW center | Лампа Value-plus LDM400 1500mm NW center | 114.3313
| PHL | 872790091102200 |  | 929000493013 |  | Value-plus LDM400 1500mm(59") NW side | Лампа Value-plus LDM400 1500mm59 NW side | 108.1311
| PHL | 872790091103900 |  | 929000493113 |  | Value-plus LDM400 1500mm(59") CW center | Лампа Value-plus LDM400 1500mmCW center | 113.422
| PHL | 872790091104600 |  | 929000493213 |  | Value-plus LDM400 1500mm(59") CW side | Лампа Value-plus LDM400 1500mm59 CW side | 106.7258
| PHL | 872790091111400 |  | 929000492113 |  | Value-plus LDM400 1700mm(67") NW center | Лампа Value-plus LDM400 1700mmNW center | 136.0182
| PHL | 872790091112100 |  | 929000492213 |  | Value-plus LDM400 1700mm(67") NW side | Лампа Value-plus LDM400 1700mm67 NW side | 117.6381
| PHL | 872790091113800 |  | 929000492313 |  | Value-plus LDM400 1700mm(67") CW center | Лампа Value-plus LDM400 1700mmCW center | 135.5773
| PHL | 872790091114500 |  | 929000492413 |  | Value-plus LDM400 1700mm(67") CW side | Лампа Value-plus LDM400 1700mm67 CW side | 119.5395
АКСЕССУАРЫ К СВЕТОДИОДНЫМ МОДУЛЯМ | [7 empty] | 0
| PHL | 872790092739900 |  | 929000496313 |  | Glare free mounting profile CTR 600mm | Аксессуар GlareFr mount prof CTR 600mm | 4.747
| PHL | 872790092749800 |  | 929000496413 |  | Glare free mounting profile CTR 750mm | Аксессуар GlareFr mount prof CTR 750mm | 5.6964
| PHL | 872790092760300 |  | 929000496713 |  | Glare free mounting profile CTR 1500mm | Аксессуар GlareFr mount prof CTR 1500mm | 14.0512
| PHL | 872790092764100 |  | 929000496813 |  | Glare free mounting profile CTR 1700mm | Аксессуар GlareFr mount prof CTR 1700mm | 14.0512
| PHL | 872790092752800 |  | 929000496913 |  | Glare free mounting profile SD 600mm | Аксессуар GlareFr mount prof SD 600mm | 4.747
| PHL | 872790092753500 |  | 929000497013 |  | Glare free mounting profile SD 750mm | Аксессуар GlareFr mount prof SD 750mm | 5.6964
| PHL | 872790092761000 |  | 929000497313 |  | Glare free mounting profile SD 1500mm | Аксессуар GlareFr mount prof SD 1500mm | 14.0512
| PHL | 872790092765800 |  | 929000497413 |  | Glare free mounting profile SD 1700mm | Аксессуар GlareFr mount prof SD 1700mm | 14.0512
| PHL | 872790092756600 |  | 929000497513 |  | Mounting profile 600mm | Аксессуар mounting profile 600mm | 4.5571
| PHL | 872790092766500 |  | 929000475313 |  | Mounting profile 1700mm | Аксессуар mounting profile 1700mm | 12.3423
| PHL | 872790092759700 |  | 929000497813 |  | mounting profile 900mm | Аксессуар mounting profile 950mm | 7.5952
| PHL | 872790092762700 |  | 929000475113 |  | mounting profile 1150mm | Аксессуар mounting profile 1250mm | 12.3423
| PHL | 872790092757300 |  | 929000497613 |  | Mounting profile 750mm | Аксессуар mounting profile 750mm | 4.747
| PHL | 872790092763400 |  | 929000475213 |  | Mounting profile 1500mm | Аксессуар mounting profile 1500mm | 12.3423
| PHL | 872790084850200 |  | 929000461311 |  | LCM310 connector protector | Аксессуар Affinium LED cooler module LCM310 | 0.75952
| PHL | 872790084851900 |  | 929000461411 |  | LCM310 mounting set shelf arm | Аксессуар Affinium LED cooler module LCM310 | 1.519
| PHL | 872790084855700 |  | 929000461211 |  | LCM310 connector set | Аксессуар Affinium LED cooler module LCM310 | 0.75952
| PHL | 872790084853300 |  | 929000461511 |  | LCM310 mounting set shelf | Аксессуар Affinium LED cooler module LCM310 | 0.75952
ЛАМПЫ НАКАЛИВАНИЯ | [7 empty] | 0
СТАНДАРТНЫЕ ЛАМПЫ НАКАЛИВАНИЯ | [7 empty] | 0
СТАНДАРТНЫЕ ЛАМПЫ НАКАЛИВАНИЯ С ФОРМОЙ КОЛБЫ А | [7 empty] | 0
| PHL | 871150035453200 |  | 926000008279 |  | Stan 40W E27 230V A55 CL 1CT/120 | Лампа Stan 40W E27 230V A55 CL 1CT/120 | 0.3119
| PHL | 871150035468600 |  | 926000007883 |  | Stan 40W E27 230V A55 FR 1CT/120 | Лампа Stan 40W E27 230V A55 FR 1CT/120 | 0.3119
| PHL | 871150035456300 |  | 926000010328 |  | Stan 60W E27 230V A55 CL 1CT/120 | Лампа Stan 60W E27 230V A55 CL 1CT/120 | 0.3119
| PHL | 871150035471600 |  | 926000010422 |  | Stan 60W E27 230V A55 FR 1CT/120 | Лампа Stan 60W E27 230V A55 FR 1CT/120 | 0.3119
| PHL | 871150035459400 |  | 926000004006 |  | Stan 75W E27 230V A55 CL 1CT/120 | Лампа Stan 75W E27 230V A55 CL 1CT/120 | 0.3119
| PHL | 871150035474700 |  | 926000000870 |  | Stan 75W E27 230V A55 FR 1CT/120 | Лампа Stan 75W E27 230V A55 FR 1CT/120 | 0.32288
| PHL | 871150036406784 |  | 920119144209 |  | Stan 15W E27 230V A55 CL 1CT/12X10F | Лампа Stan 15W E27 230V A55 CL 1CT | 0.63213
| PHL | 871150035450184 |  | 926000007504 |  | Stan 25W E27 230V A55 CL 1CT/12X10F | Лампа Stan 25W E27 230V A55 CL 1CT | 0.3119
| PHL | 871150035465584 |  | 920052944235 |  | Stan 25W E27 230V A55 FR 1CT/12X10F | Лампа Stan 25W E27 230V A55 FR 1CT/12X10 | 0.3119
| PHL | 871150035453284 |  | 926000000885 |  | Stan 40W E27 230V A55 CL 1CT/12X10F | Лампа Stan 40W E27 230V A55 CL 1CT/12X10 | 0.3119
| PHL | 871150035468684 |  | 926000004002 |  | Stan 40W E27 230V A55 FR 1CT/12X10F | Лампа Stan 40W E27 230V A55 FR 1CT/12X10 | 0.3119
| PHL | 871150035456384 |  | 926000006627 |  | Stan 60W E27 230V A55 CL 1CT/12X10F | Лампа Stan 60W E27 230V A55 CL 1CT/12X10 | 0.3119
| PHL | 871150035471684 |  | 926000007317 |  | Stan 60W E27 230V A55 FR 1CT/12X10F | Лампа Stan 60W E27 230V A55 FR 1CT/12X10 | 0.3119
| PHL | 871150035459484 |  | 926000004004 |  | Stan 75W E27 230V A55 CL 1CT/12X10F | Лампа Stan 75W E27 230V A55 CL 1CT/12X10 | 0.3119
| PHL | 871150035474784 |  | 926000004003 |  | Stan 75W E27 230V A55 FR 1CT/12X10F | Лампа Stan 75W E27 230V A55 FR 1CT/12X10 | 0.3119
СВЕЧЕВИДНЫЕ ЛАМПЫ НАКАЛИВАНИЯ | [7 empty] | 0
СТАНДАРТНЫЕ ЛАМПЫ НАКАЛИВАНИЯ СВЕЧЕВИДНОЙ ФОРМЫ | [7 empty] | 0
| PHL | 871150017578638 |  | 921474844217 |  | Deco 15W E14 230V BXS35 CL 1CT/4X5F | Лампа Deco 15W E14 230V BXS35 CL 1CT | 1.2685
| PHL | 871150017579338 |  | 921476644216 |  | Deco 25W E14 230V BXS35 CL 1CT/4X5F | Лампа Deco 25W E14 230V BXS35 CL 1CT | 1.1773
| PHL | 871150017580938 |  | 921476844213 |  | Deco 40W E14 230V BXS35 CL 1CT/4X5F | Лампа Deco 40W E14 230V BXS35 CL 1CT | 1.1773
| PHL | 871150017535938 |  | 921476944218 |  | Deco 40W E14 230V BXS35 FR 1CT/4X5F | Лампа Deco 40W E14 230V BXS35 FR 1CT | 1.2685
| PHL | 871150001165738 |  | 921494144216 |  | Deco 40W E14 230V BW35 CL 1CT/4X5F | Лампа Deco 40W E14 230V BW35 CL 1CT/4X5F | 0.92306
| PHL | 871150001358338 |  | 921502044219 |  | Deco 60W E14 230V BW35 CL 1CT/4X5F | Лампа Deco 60W E14 230V BW35 CL 1CT/4X5F | 0.92306
| PHL | 871150001175638 |  | 921494344201 |  | Deco 40W E14 230V BW35 FR 1CT/4X5F | Лампа Deco 40W E14 230V BW35 FR 1CT/4X5F | 0.96602
| PHL | 871150001362038 |  | 921502144242 |  | Deco 60W E14 230V BW35 FR 1CT/4X5F | Лампа Deco 60W E14 230V BW35 FR 1CT/4X5F | 0.96602
| PHL | 871150001205050 |  | 921481044228 |  | Stan 15W E14 230V B35 CL 1CT/10X10F | Лампа Stan 15W E14 230V B35 CL 1CT/10X10 | 0.35088
| PHL | 871150001170150 |  | 921481144236 |  | Stan 15W E14 230V B35 FR 1CT/10X10F | Лампа Stan 15W E14 230V B35 FR 1CT/10X10 | 0.35088
| PHL | 871150001160250 |  | 921486544204 |  | Stan 25W E14 230V B35 CL 1CT/10X10F | Лампа Stan 25W E14 230V B35 CL 1CT/10X10 | 0.35088
| PHL | 871150001171850 |  | 921486644202 |  | Stan 25W E14 230V B35 FR 1CT/10X10F | Лампа Stan 25W E14 230V B35 FR 1CT/10X10 | 0.35088
| PHL | 871150005660350 |  | 921487044208 |  | Stan 25W E27 230V B35 CL 1CT/10X10F | Лампа Stan 25W E27 230V B35 CL 1CT/10X10 | 0.35088
| PHL | 871150005636850 |  | 921487144205 |  | Stan 25W E27 230V B35 FR 1CT/10X10F | Лампа Stan 25W E27 230V B35 FR 1CT/10X10 | 0.35088
| PHL | 871150001163350 |  | 926000006814 |  | Stan 40W E14 230V B35 CL 1CT/10X10F | Лампа Stan 40W E14 230V B35 CL 1CT/10X10 | 0.35088
| PHL | 871150001133650 |  | 926000006918 |  | Stan 40W E14 230V B35 FR 1CT/10X10F | Лампа Stan 40W E14 230V B35 FR 1CT/10X10 | 0.35088
| PHL | 871150005669650 |  | 921492044218 |  | Stan 40W E27 230V B35 CL 1CT/10X10F | Лампа Stan 40W E27 230V B35 CL 1CT/10X10 | 0.35088
| PHL | 871150005646750 |  | 921492144218 |  | Stan 40W E27 230V B35 FR 1CT/10X10F | Лампа Stan 40W E27 230V B35 FR 1CT/10X10 | 0.35088
| PHL | 871150001133600 |  | 926000010215 |  | Stan 40W E14 230V B35 FR 1CT/100 | Лампа Stan 40W E14 230V B35 FR 1CT/100 | 0.35088
| PHL | 871150001163300 |  | 926000000556 |  | Stan 40W E14 230V B35 CL 1CT/100 | Лампа Stan 40W E14 230V B35 CL 1CT/100 | 0.35088
| PHL | 871150001167150 |  | 926000003017 |  | Stan 60W E14 230V B35 CL 1CT/10X10F | Лампа Stan 60W E14 230V B35 CL 1CT/10X10 | 0.35088
| PHL | 871150001176350 |  | 926000007764 |  | Stan 60W E14 230V B35 FR 1CT/10X10F | Лампа Stan 60W E14 230V B35 FR 1CT/10X10 | 0.35088
| PHL | 871150005651150 |  | 921501644214 |  | Stan 60W E27 230V B35 FR 1CT/10X10F | Лампа Stan 60W E27 230V B35 FR 1CT/10X10 | 0.35088
| PHL | 872790085488600 | 871016317342950 | 921501544237 |  | Stan 60W E27 230V B35 CL 1CT/10X10F | Лампа B35 CL E27 60W 1CT | 0.35088
| PHL | 871150001176300 |  | 926000007757 |  | Stan 60W E14 230V B35 FR 1CT/100 | Лампа Stan 60W E14 230V B35 FR 1CT/100 | 0.35088
| PHL | 871150001167100 |  | 926000009518 |  | Stan 60W E14 230V B35 CL 1CT/100 | Лампа Stan 60W E14 230V B35 CL 1CT/100 | 0.35088
СТАНДАРТНЫЕ ЛАМПЫ НАКАЛИВАНИЯ ДЛЯ ЛЮСТР С ШАРОВИДНОЙ КОЛБОЙ | [7 empty] | 0
| PHL | 871150001122001 |  | 926000007479 |  | Stan 40W E27 230V P45 FR 1CT/100 | Лампа Stan 40W E27 230V P45 FR 1CT/100 | 0.43089
| PHL | 871150001188601 |  | 926000006489 |  | Stan 40W E27 230V P45 CL 1CT/100 | Лампа Stan 40W E27 230V P45 CL 1CT/100 | 0.43089
| PHL | 871150003321501 |  | 926000010906 |  | Stan 60W E27 230V P45 FR 1CT/100 | Лампа Stan 60W E27 230V P45 FR 1CT/100 | 0.43089
| PHL | 871150006702901 |  | 926000005887 |  | Stan 60W E27 230V P45 CL 1CT/100 | Лампа Stan 60W E27 230V P45 CL 1CT/100 | 0.43089
| PHL | 871150001181750 |  | 921402444215 |  | Stan 15W E27 230V P45 CL 1CT/10X10F | Лампа Stan 15W E27 230V P45 CL 1CT/10X10 | 0.43089
| PHL | 871150001183150 |  | 921411044211 |  | Stan 25W E14 230V P45 CL 1CT/10X10F | Лампа Stan 25W E14 230V P45 CL 1CT/10X10 | 0.43089
| PHL | 871150001194750 |  | 921411144214 |  | Stan 25W E14 230V P45 FR 1CT/10X10F | Лампа Stan 25W E14 230V P45 FR 1CT/10X10 | 0.43089
| PHL | 871150001185550 |  | 921411544210 |  | Stan 25W E27 230V P45 CL 1CT/10X10F | Лампа Stan 25W E27 230V P45 CL 1CT/10X10 | 0.43089
| PHL | 871150001196150 |  | 921411644221 |  | Stan 25W E27 230V P45 FR 1CT/10X10F | Лампа Stan 25W E27 230V P45 FR 1CT/10X10 | 0.43089
| PHL | 871150001186250 |  | 926000006511 |  | Stan 40W E14 230V P45 CL 1CT/10X10F | Лампа Stan 40W E14 230V P45 CL 1CT/10X10 | 0.43089
| PHL | 871150001197850 |  | 926000007010 |  | Stan 40W E14 230V P45 FR 1CT/10X10F | Лампа Stan 40W E14 230V P45 FR 1CT/10X10 | 0.43089
| PHL | 871150001188650 |  | 926000006412 |  | Stan 40W E27 230V P45 CL 1CT/10X10F | Лампа Stan 40W E27 230V P45 CL 1CT/10X10 | 0.43089
| PHL | 871150001122050 |  | 926000007412 |  | Stan 40W E27 230V P45 FR 1CT/10X10F | Лампа Stan 40W E27 230V P45 FR 1CT/10X10 | 0.43089
| PHL | 871150006699250 |  | 926000005022 |  | Stan 60W E14 230V P45 CL 1CT/10X10F | Лампа Stan 60W E14 230V P45 CL 1CT/10X10 | 0.43089
| PHL | 871150006757950 |  | 926000003857 |  | Stan 60W E14 230V P45 FR 1CT/10X10F | Лампа Stan 60W E14 230V P45 FR 1CT/10X10 | 0.43089
| PHL | 871150006702950 |  | 926000005857 |  | Stan 60W E27 230V P45 CL 1CT/10X10F | Лампа Stan 60W E27 230V P45 CL 1CT/10X10 | 0.43089
| PHL | 871150003321550 |  | 926000003568 |  | Stan 60W E27 230V P45 FR 1CT/10X10F | Лампа Stan 60W E27 230V P45 FR 1CT/10X10 | 0.43089
СТАНДАРТНЫЕ ЛАМПЫ НАКАЛИВАНИЯ МАРКИ Pila | [7 empty] | 0
ДЕКОРАТИВНЫЕ ЛАМПЫ НАКАЛИВАНИЯ СВЕЧЕВИДНОЙ ФОРМЫ | [7 empty] | 0
| PHL | 871150032429038 |  | 921512144212 |  | Deco 15W E14 230V BW35 AM 1CT/4X5F | Лампа Deco 15W E14 230V BW35 AM 1CT/4X5F | 1.4152
| PHL | 871150032937038 |  | 921640244212 |  | Deco 40W E14 230V B35 AM 1CT/4X5F | Лампа Deco 40W E14 230V B35 AM 1CT/4X5F | 0.88269
| PHL | 871150002170050 |  | 921491344210 |  | Kryp 40W E14 230V B35 WH 1CT/10X10F | Лампа Kryp 40W E14 230V B35 WH 1CT | 0.86539
| PHL | 871150002172450 |  | 921501344208 |  | Kryp 60W E14 230V B35 WH 1CT/10X10F | Лампа Kryp 60W E14 230V B35 WH 1CT | 0.86539
| PHL | 871150003415150 |  | 921486844271 |  | Soft 25W E14 230V B35 WH 1CT/10X10F | Лампа Soft 25W E14 230V B35 WH 1CT | 0.70605
| PHL | 871150003416850 |  | 921491744281 |  | Soft 40W E14 230V B35 WH 1CT/10X10F | Лампа Soft 40W E14 230V B35 WH 1CT | 0.70605
| PHL | 871150004434138 |  | 921617244230 |  | Soft 40W E14 230V B35 AP 1CT/4X5F | Лампа Soft 40W E14 230V B35 AP 1CT/4X5F | 0.90837
| PHL | 871150004432738 |  | 921616844205 |  | Soft 40W E14 230V B35 AZ 1CT/4X5F | Лампа Soft 40W E14 230V B35 AZ 1CT/4X5F | 0.90837
| PHL | 871150003417550 |  | 921501244204 |  | Soft 60W E14 230V B35 WH 1CT/10X10F | Лампа Soft 60W E14 230V B35 WH 1CТ | 0.70605
ДЕКОРАТИВНЫЕ ЛАМПЫ НАКАЛИВАНИЯ SOFTONE | [7 empty] | 0
| PHL | 871150004321450 |  | 921431344217 |  | Soft 25W E14 230V T45 WH 1CT/10X10F | Лампа Soft 25W E14 230V T45 WH 1CT | 0.74064
| PHL | 871150004319150 |  | 921431444222 |  | Soft 25W E27 230V T45 WH 1CT/10X10F | Лампа Soft 25W E27 230V T45 WH 1CT | 0.74064
| PHL | 871150003135837 |  | 921582244216 |  | Soft 40W E14 230V T45 FB 1CT/20X5F | Лампа Soft 40W E14 230V T45 FB 1CT/20X5F | 0.90837
| PHL | 871150004322150 |  | 921431644220 |  | Soft 40W E14 230V T45 WH 1CT/10X10F | Лампа Soft 40W E14 230V T45 WH 1CT | 0.74064
| PHL | 871150004320750 |  | 921431744217 |  | Soft 40W E27 230V T45 WH 1CT/10X10F | Лампа Soft 40W E27 230V T45 WH 1CT | 0.74064
| PHL | 871150005281050 |  | 921432644207 |  | Soft 60W E14 230V T45 WH 1CT/10X10F | Лампа Soft 60W E14 230V T45 WH 1CT | 0.74064
| PHL | 871150005282750 |  | 921432744205 |  | Soft 60W E27 230V T45 WH 1CT/10X10F | Лампа Soft 60W E27 230V T45 WH 1CT | 0.74064
ДЕКОРАТИВНЫЕ ЛАМПЫ НАКАЛИВАНИЯ | [7 empty] | 0
| PHL | 871150006711150 |  | 921425243910 |  | NightL - 5/8W E14 220-250V P45 FR 1CT | Лампа NightL 5/8W E14 220-250V P45 FR | 1.5987
| PHL | 871150001412250 |  | 921425143913 |  | NightL 5/8W E27 220-250V P45 FR 1CT | Лампа NightL 5/8W E27 220-250V P45 FR | 1.7832
| PHL | 871150006713550 |  | 921425443910 |  | NightL 5/8W E27 220-250V P45 CL 1CT | Лампа NightL 5/8W E27 220-250V P45 CL | 1.7832
| PHL | 871150003505978 |  | 923319044277 |  | Refl 30W E14 230V R39 45D 1CT/30 | Лампа Refl 30W E14 230V R39 45D 1CT/30 | 1.4663
| PLA | 872790003110278 |  | 923337944230 |  | R39 30W 230V E14 SILVER/FR.1CT/30 | Лампа R39 30W 230V E14 SILVER/FR.1CT/30 | 1.1313
SOFTONE T55/T60 | [7 empty] | 0
| PHL | 871150036628386 |  | 922800144219 |  | Soft 25W E27 230V T55 WH 1CT/24X5F | Лампа Soft 25W E27 230V T55 WH 1CT/24X5F | 0.55666
| PHL | 871150036630686 |  | 922800244230 |  | Soft 40W E27 230V T55 WH 1CT/24X5F | Лампа Soft 40W E27 230V T55 WH 1CT/24X5F | 0.55666
| PHL | 871150036622186 |  | 922800344279 |  | Soft 60W E27 230V T55 WH 1CT/24X5F | Лампа Soft 60W E27 230V T55 WH 1CT/24X5F | 0.55666
| PHL | 871150036664186 |  | 922802444206 |  | Soft 60W E27 230V T55 AZ 1CT/24X5F | Лампа Soft 60W E27 230V T55 AZ 1CT | 0.92934
| PHL | 871150036684986 |  | 922802544207 |  | Soft 60W E27 230V T55 TE 1CT/24X5F | Лампа Soft 60W E27 230V T55 TE 1CT/24X5F | 0.92934
| PHL | 871150036634486 |  | 922800444224 |  | Soft 75W E27 230V T55 WH 1CT/24X5F | Лампа Soft 75W E27 230V T55 WH 1CT/24X5F | 0.55666
ЛАМПЫ НАКАЛИВАНИЯ СПЕЦИАЛЬНОГО НАЗНАЧЕНИЯ | [7 empty] | 0
| PHL | 871150002649184 |  | 920280144227 |  | DayL 60W E27 230V A60 D-B 1CT/12X10F | Лампа DayL 60W E27 230V A60 D-B 1CT | 1.4624
| PHL | 871150009013384 |  | 920001020513 |  | Stan ELV 25W E27/BRC 24V A60 CL 1CT | Лампа Stan ELV 25W E27 24V A60 CL 1CT | 0.91676
| PHL | 871150009015784 |  | 920011024405 |  | Stan ELV 40W E27 42V A60 CL 1CT/12X10F | Лампа Stan ELV 40W E27 42V A60 CL 1CT | 0.91676
| PHL | 871150009018805 |  | 920021020517 |  | Stan ELV 60W E27 24V A60 CL 1CT/20 | Лампа Stan ELV 60W E27/BRC 24V A60 CL | 0.91676
| PHL | 871150009023284 |  | 920041020512 |  | Stan ELV 100W E27/BRC 24V A60 CL 1CT | Лампа Stan ELV 100W E27/BRC 24V A60 CL | 1.1697
| PHL | 871150009029405 |  | 920443644210 |  | ReinfC 25W E27 230V A60 FR 1CT/20 | Лампа ReinfC 25W E27 230V A60 FR 1CT/20 | 1.6904
| PHL | 871150009032405 |  | 920445644212 |  | ReinfC 40W E27 230V A60 FR 1CT/20 | Лампа ReinfC 40W E27 230V A60 FR 1CT/20 | 1.6904
| PHL | 871150009033105 |  | 920450744251 |  | ReinfC 60W E27 230V A60 CL 1CT/20 | Лампа ReinfC 60W E27 230V A60 CL 1CT/20 | 1.6904
| PHL | 871150009019505 |  | 920450844214 |  | ReinfC 60W E27 230V A60 FR 1CT/20 | Лампа ReinfC 60W E27 230V A60 FR 1CT/20 | 1.6904
ЛИНЕЙНЫЕ ЛАМПЫ НАКАЛИВАНИЯ И СВЕТИЛЬНИКИ Linear | [7 empty] | 0
| PHL | 871150081784630 |  | 925600005901 |  | Linear Luminaire 35W 1CT/4 | Светильник Linear Luminaire 35W 1CT/4 | 25.8512
| PHL | 871150081785330 |  | 925600006001 |  | Linear Luminaire 60W 1CT/4 | Светильник Linear Luminaire 60W 1CT/4 | 25.8512
| PHL | 871150005683240 |  | 921035344223 |  | Striplite 60W S19 230V T37 WH SLV/25 | Лампа Striplite 60W S19 230V T37 WH | 4.2075
| PHL | 871150001355240 |  | 921820644215 |  | Philinea 35W S14d 230V T30 WH 1CT/25 | Лампа Philinea 35W S14d 230V T30 WH 1CT | 4.316
| PHL | 871150001360640 |  | 921820744222 |  | Philinea 35W S14s 230V T30 WH 1CT/25 | Лампа Philinea 35W S14s 230V T30 WH 1CT | 4.316
| PHL | 871150001357640 |  | 921821644222 |  | Philinea 60W S14d 230V T30 WH 1CT/25 | Лампа Philinea 60W S14d 230V T30 WH 1CT | 4.8564
| PHL | 871150001356940 |  | 921821744222 |  | Philinea 60W S14s 230V T30 WH 1CT/25 | Лампа Philinea 60W S14s 230V T30 WH 1CT | 4.8564
ЛАМПЫ ДЛЯ БЫТОВЫХ ПРИБОРОВ | [7 empty] | 0
| PHL | 872790094715100 | 871150003851750 | 921097744445 | 924197744440 | T25 15W E14 230-240V CL RF 1CT/10x10F | Лампа T25 15W E14 230-240V CL RF 1CT | 1.0274
| PHL | 872790094706900 | 871150025023050 | 921132044243 | 924132044240 | T22X51 20W B15d 230V CL SM 1CT/10x10F | Лампа T22X51 20W B15d 230V CL SM 1CT | 2.3105
| PHL | 872790094712000 | 871150003871550 | 921098244433 | 924198244440 | T25 25W E14 230-240V CL OV 1CT/10x10F | Лампа T25 25W E14 230-240V CL OV 1CT | 1.6852
| PHL | 871150025005670 |  | 924129044440 |  | Appl 40W E14 230-240V T25L CL CH 1CT | Лампа Appl 40W E14 230-240V T25L CL CH | 1.1919
| PHL | 871150025005605 |  | 924129044442 |  | Appl 40W E14 230-240V T25L CL CH 1CT/20 | Лампа Appl 40W E14 230-240V T25L CL CH | 1.1919
| PHL | 871150002933150 |  | 923265944219 |  | Appl 40W E14 230V P45 CL OV 1CT/10X10F | Лампа Appl 40W E14 230V P45 CL OV 1CT | 1.1694
| PHL | 871150002933138 |  | 923265944245 |  | Appl 40W E14 230V P45 CL OV 1CT/4X5F | Лампа Appl 40W E14 230V P45 CL OV 1CT | 1.1694
| PHL | 871150025008750 |  | 924151144440 |  | Deco 7W E14 230-240V T17 CL 1CT/10X10F | Лампа Deco 7W E14 230-240V T17 CL 1CT | 1.6852
| PHL | 871150003821050 |  | 924151445740 |  | Deco 10W E14 240-250V T17 CL 1CT/10X10F | Лампа Deco 10W E14 240-250V T17 CL 1CT | 1.5033
| PHL | 871150004227950 |  | 924196344440 |  | Deco 15W E14 230-240V T25 CL 1CT/10X10F | Лампа Deco 15W E14 230-240V T25 CL 1CT | 1.0274
| PHL | 871150003827250 |  | 924152844440 |  | Deco 15W E14 230-240V T17 CL 1CT/10X10F | Лампа Deco 15W E14 230-240V T17 CL 1CT | 1.6852
| PHL | 871150004243950 |  | 924196844440 |  | Deco 25W E14 230-240V T25 CL 1CT/10X10F | Лампа Deco 25W E14 230-240V T25 CL 1CT | 1.0646
| PHL | 871150032019370 |  | 924190544240 |  | Deco 40W E14 230V T29 CL 1CT/5X10F | Лампа Deco 40W E14 230V T29 CL 1CT/5X10F | 1.6852
| PHL | 872790094703800 | 871150003659950 | 921096244427 | 924196244440 | T22 15W E14 230-240V CL OV 1CT/10x10F | Лампа T22 15W E14 230-240V CL OV 1CT | 1.6805
| PLA | 872790003112600 |  | 921096344417 |  | T25 15W 230-240V E14 CL.1CT/10X10F | Лампа T25 15W 230-240V E14 CL.1CT/10X10F | 1.1881
ЦВЕТНЫЕ ЛАМПЫ НАКАЛИВАНИЯ | [7 empty] | 0
| PHL | 871150002161850 |  | 921409744218 |  | Kryp 25W E14 230V P45 WH 1CT/10X10F | Лампа Kryp 25W E14 230V P45 WH 1CT | 0.8696
| PHL | 871150002163250 |  | 921422044219 |  | Kryp 40W E14 230V P45 WH 1CT/10X10F | Лампа Kryp 40W E14 230V P45 WH 1CT | 0.8696
| PHL | 871150035723650 |  | 921421844211 |  | Kryp 40W E27 230V P45 WH 1CT/10X10F | Лампа Kryp 40W E27 230V P45 WH 1CT | 0.8696
| PHL | 871150002166350 |  | 921429844214 |  | Kryp 60W E14 230V P45 WH 1CT/10X10F | Лампа Kryp 60W E14 230V P45 WH 1CT | 0.8696
| PHL | 871150002238750 |  | 921430444215 |  | Kryp 60W E27 230V P45 WH 1CT/10X10F | Лампа Kryp 60W E27 230V P45 WH 1CT | 0.8696
| PHL | 871150033255450 |  | 921587343303 |  | Party 15W E14 220-240V P45 BL 1CT/10X10F | Лампа Party 15W E14 220-240V P45 BL 1CT | 0.86906
| PHL | 871150033257838 |  | 921587243312 |  | Party 15W E14 220-240V P45 GR 1CT/4X5F | Лампа Party 15W E14 220-240V P45 GR 1CT | 0.86906
| PHL | 871150033257850 |  | 921587243303 |  | Party 15W E14 220-240V P45 GR 1CT/10X10F | Лампа Party 15W E14 220-240V P45 GR 1CT | 0.86906
| PHL | 871150033265350 |  | 921589143303 |  | Party 15W E14 220-240V P45 OR 1CT/10X10F | Лампа Party 15W E14 220-240V P45 OR 1CT | 0.86906
| PHL | 871150033259250 |  | 921587143303 |  | Party 15W E14 220-240V P45 RE 1CT/10X10F | Лампа Party 15W E14 220-240V P45 RE 1CT | 0.86906
| PHL | 871150033263950 |  | 921587443303 |  | Party 15W E14 220-240V P45 YE 1CT/10X10F | Лампа Party 15W E14 220-240V P45 YE 1CT | 0.86906
| PHL | 871150017747650 |  | 921587543329 |  | Party 15W E27 220-240V P45 BL 1CT/10X10F | Лампа Party 15W E27 220-240V P45 BL 1CT | 0.88742
| PHL | 871150032690450 |  | 921587743323 |  | Party 15W E27 220-240V P45 GR 1CT/10X10F | Лампа Party 15W E27 220-240V P45 GR 1CT | 0.88742
| PHL | 871150032692850 |  | 921587943319 |  | Party 15W E27 220-240V P45 OR 1CT/10X10F | Лампа Party 15W E27 220-240V P45 OR 1CT | 0.88742
| PHL | 871150017743850 |  | 921587843329 |  | Party 15W E27 220-240V P45 RE 1CT/10X10F | Лампа Party 15W E27 220-240V P45 RE 1CT | 0.88742
| PHL | 871150017745250 |  | 921587643330 |  | Party 15W E27 220-240V P45 YE 1CT/10X10F | Лампа Party 15W E27 220-240V P45 YE 1CT | 0.88742
РЕФЛЕКТОРНЫЕ ЛАМПЫ НАКАЛИВАНИЯ | [7 empty] | 0
ЛАМПЫ НАКАЛИВАНИЯ С РЕФЛЕКТОРНОЙ КОЛБОЙ ТИПА PAR | [7 empty] | 0
| PHL | 871150038074615 |  | 923810144210 |  | PAR38 60W E27 230V SP 12D 1CT/12 | Лампа PAR38 60W E27 230V SP 12D 1CT/12 | 5.0278
| PHL | 871150060040015 |  | 923810544233 |  | PAR38 80W 230V E27 FLOOD.1CT/12 | Лампа PAR38 80W E27 230V FL 30D 1CT/12 | 5.2537
| PHL | 871150038075315 |  | 923810244212 |  | PAR38 80W E27 230V SP 12D 1CT/12 | Лампа PAR38 80W E27 230V SP 12D 1CT/12 | 5.2537
| PHL | 871150038051715 |  | 923810944215 |  | PAR38 Col 80W E27 230V BL 1CT/12 | Лампа PAR38 Col 80W E27 230V BL 1CT/12 | 6.833
| PHL | 871150038053115 |  | 923811144215 |  | PAR38 Col 80W E27 230V GR 1CT/12 | Лампа PAR38 Col 80W E27 230V GR 1CT/12 | 6.833
| PHL | 871150038055515 |  | 923811244215 |  | PAR38 Col 80W E27 230V RE 1CT/12 | Лампа PAR38 Col 80W E27 230V RE 1CT/12 | 6.833
| PHL | 871150038057915 |  | 923811044215 |  | PAR38 Col 80W E27 230V YE 1CT/12 | Лампа PAR38 Col 80W E27 230V YE 1CT/12 | 6.833
| PHL | 871150038073915 |  | 923810020511 |  | PAR38 120W E27 24V SP 10D 1CT/12 | Лампа PAR38 120W E27 24V SP 10D 1CT/12 | 7.9789
| PHL | 871150015969442 |  | 923804817121 |  | PAR56 300W Multipurpose 12V UW 1CT/8 | Лампа PAR56 300W Multipurpose 12V UW 1CT | 29.9095
РЕФЛЕКТОРНЫЕ ЛАМПЫ | [7 empty] | 0
| PHL | 871150005412878 |  | 923338044221 |  | Refl 25W E14 230V NR50 30D 1CT/30 | Лампа Refl 25W E14 230V NR50 30D 1CT/30 | 0.53417
| PHL | 871150004356678 |  | 923339044225 |  | Refl 25W E27 230V NR63 30D 1CT/30 | Лампа Refl 25W E27 230V NR63 30D 1CT/30 | 0.60308
| PHL | 871150005415978 |  | 923338544203 |  | Refl 40W E14 230V NR50 30D 1CT/30 | Лампа Refl 40W E14 230V NR50 30D 1CT/30 | 0.53417
| PHL | 871150004360378 |  | 926000006213 |  | Refl 40W E27 230V NR63 30D 1CT/30 | Лампа Refl 40W E27 230V NR63 30D 1CT/30 | 0.60308
| PHL | 871150006580378 |  | 923330844216 |  | Refl 40W E27 230V NR80 25D 1CT/30 | Лампа Refl 40W E27 230V NR80 25D 1CT/30 | 0.96203
| PHL | 871150038242978 |  | 923348744206 |  | Refl 60W E14 230V NR50 30D 1CT/30 | Лампа Refl 60W E14 230V NR50 30D 1CT/30 | 0.53417
| PHL | 871150004366578 |  | 926000005918 |  | Refl 60W E27 230V NR63 30D 1CT/30 | Лампа Refl 60W E27 230V NR63 30D 1CT/30 | 0.60308
| PHL | 871150006581078 |  | 923331044253 |  | Refl 60W E27 230V NR80 25D 1CT/30 | Лампа Refl 60W E27 230V NR80 25D 1CT/30 | 0.96203
| PHL | 871150006428878 |  | 923330044210 |  | Refl 75W E27 230V NR95 20D 1CT/30 | Лампа Refl 75W E27 230V NR95 20D 1CT/30 | 1.9751
| PHL | 871150006401178 |  | 923331244220 |  | Refl 75W E27 230V NR80 25D 1CT/30 | Лампа Refl 75W E27 230V NR80 25D 1CT/30 | 0.96203
| PHL | 871150001245678 |  | 923226544284 |  | Refl 60W E27 230V E80 80D 1CT/30 | Лампа Refl 60W E27 230V E80 80D 1CT/30 | 1.1652
| PHL | 871150001247078 |  | 923228044215 |  | Refl 75W E27 230V E80 80D 1CT/30 | Лампа Refl 75W E27 230V E80 80D 1CT/30 | 1.1652
| PHL | 871150032802120 |  | 923346644217 |  | Refl Col 40W E14 230V NR50 CL-BL 1CT/15 | Лампа Refl Col 40W E14 230V NR50 CL-BL | 1.7087
| PHL | 871150032804520 |  | 923346844217 |  | Refl Col 40W E14 230V NR50 CL-GR 1CT/15 | Лампа Refl Col 40W E14 230V NR50 CL-GR | 1.7087
| PHL | 871150032806920 |  | 923348944217 |  | Refl Col 40W E14 230V NR50 CL-RE 1CT/15 | Лампа Refl Col 40W E14 230V NR50 CL-RE | 1.7087
| PHL | 871150032800720 |  | 923346744217 |  | Refl Col 40W E14 230V NR50 CL-YE 1CT/15 | Лампа Refl Col 40W E14 230V NR50 CL-YE | 1.7087
| PHL | 871150006641120 |  | 923345644217 |  | Refl Col 40W E27 230V NR63 CL-BL 1CT/15 | Лампа Refl Col 40W E27 230V NR63 CL-BL | 1.4666
| PHL | 871150006640420 |  | 923345844217 |  | Refl Col 40W E27 230V NR63 CL-GR 1CT/15 | Лампа Refl Col 40W E27 230V NR63 CL-GR | 1.4666
| PHL | 871150006643520 |  | 923345944218 |  | Refl Col 40W E27 230V NR63 CL-RE 1CT/15 | Лампа Refl Col 40W E27 230V NR63 CL-RE | 1.4666
| PHL | 871150006642820 |  | 923345744217 |  | Refl Col 40W E27 230V NR63 CL-YE 1CT/15 | Лампа Refl Col 40W E27 230V NR63 CL-YE | 1.4666
| PHL | 871150006652715 |  | 923247644219 |  | Refl Col 60W E27 230V NR80 CL-BL 1CT/12 | Лампа Refl Col 60W E27 230V NR80 CL-BL | 2.4583
| PHL | 871150006653415 |  | 923247844220 |  | Refl Col 60W E27 230V NR80 CL-GR 1CT/12 | Лампа Refl Col 60W E27 230V NR80 CL-GR | 2.4583
| PHL | 871150006654115 |  | 923248044221 |  | Refl Col 60W E27 230V NR80 CL-RE 1CT/12 | Лампа Refl Col 60W E27 230V NR80 CL-RE | 2.4583
| PHL | 871150006655815 |  | 923247744220 |  | Refl Col 60W E27 230V NR80 CL-YE 1CT/12 | Лампа Refl Col 60W E27 230V NR80 CL-YE | 2.4583
| PHL | 871150002883978 |  | 923219944212 |  | Refl NEO 40W E14 230V R50 1CT/30 | Лампа Refl NEO 40W E14 230V R50 1CT/30 | 2.7847
| PHL | 871150002890778 |  | 923236244207 |  | Refl NEO 60W E27 230V E80 1CT/30 | Лампа Refl NEO 60W E27 230V E80 1CT/30 | 3.112
| PHL | 871150002887778 |  | 923204944208 |  | Refl NEO 60W E27 230V R63 1CT/30 | Лампа Refl NEO 60W E27 230V R63 1CT/30 | 2.7847
| PHL | 871150005432605 |  | 923326444221 |  | ReflCM 40W E27 230V NR60 SI-CL 1CT/20 | Лампа ReflCM 40W E27 230V NR60 SI-CL 1CT | 1.4352
| PHL | 871150005435705 |  | 923327044231 |  | ReflCM 60W E27 230V NR60 SI-CL 1CT/20 | Лампа ReflCM 60W E27 230V NR60 SI-CL 1CT | 1.4352
| PLA | 872790002214878 |  | 926000004549 |  | NR50 25W 230V E14 30DGR FR.1CT/30 | Лампа NR50 25W 230V E14 30DGR FR.1CT/30 | 0.4737
| PLA | 872790002215578 |  | 926000004796 |  | NR50 40W 230V E14 30DGR FR.1CT/30 | Лампа NR50 40W 230V E14 30DGR FR.1CT/30 | 0.4737
| PLA | 872790002958178 |  | 923348744207 |  | NR50 60W 230V E14 FR 30D.1CT/30 | Лампа NR50 60W 230V E14 FR 30D.1CT/30 | 0.4737
| PLA | 872790001846278 |  | 926000006255 |  | NR63 40W 230V E27 30DGR FR.1CT/30 | Лампа NR63 40W 230V E27 30DGR FR.1CT/30 | 0.53238
| PLA | 872790001852378 |  | 926000005958 |  | NR63 60W 230V E27 30DGR FR.1CT/30 | Лампа NR63 60W 230V E27 30DGR FR.1CT/30 | 0.53238
| PLA | 872790001876978 |  | 923226544285 |  | E80 60W 230V E27 80DGR FR.1CT/30 | Лампа E80 60W 230V E27 80DGR FR.1CT/30 | 0.91622
Инфракрасные лампы накаливания | [7 empty] | 0
Инфракрасные лампы для мышечной ткани | [7 empty] | 0
| PHL | 871150014559840 |  | 923244244208 |  | R95 IR 100W E27 230V Red 1CT/25 | Лампа INFRARED R95E 100W 230V E27 896.1C | 5.9605
| PHL | 871150060103220 | 871150012887420 | 923806644210 | 923806644209 | PAR38 IR 150W E27 230V Red 1CT/12 | Лампа INFRARED PAR38E 150W 230V E27.1CT/ | 15.9212
Инфракрасные лампы для промышленного применения и сельского хозяйства | [7 empty] | 0
| PHL | 871150011579920 |  | 923801144209 |  | PAR38 IR 100W E27 230V Red 1CT/12 | Лампа IR100R PAR38 230V E27.1CT/12 | 10.7903
| PHL | 871150011578215 |  | 923801244209 |  | PAR38 IR 100W E27 230V CL 1CT/12 | Лампа IR100C PAR38 230V E27.1CT/12 | 10.7903
| PHL | 871150057522725 |  | 923211943801 |  | BR125 IR 150W E27 230-250V CL 1CT/10 | Лампа IR150CH BR125 230-250V E27 1CT/10 | 6.4785
| PHL | 871150057520325 |  | 923211843801 |  | BR125 IR 150W E27 230-250V Red 1CT/10 | Лампа IR150RH BR125 230-250V E27 1CT/10 | 7.1543
| PHL | 871150060053015 |  | 923801444210 |  | PAR38 IR 175W E27 230V Red 1CT/12 | Лампа IR175R PAR38 230V E27.1CT/12 | 10.5567
| PHL | 871150011579915 |  | 923801344209 |  | PAR38 IR 175W E27 230V CL 1CT/12 | Лампа IR175C PAR38 E27 230V 1CT/12 | 10.2569
| PHL | 871150057523425 |  | 923212143801 |  | BR125 IR 250W E27 230-250V CL 1CT/10 | Лампа IR250CH BR125 230-250V E27 006.1CT | 7.4806
| PHL | 871150012649825 |  | 923221943807 |  | R125 IR 250W E27 230-250V CL 1CT/10 | Лампа IR250CH R125 E27 230-250V 1CT/10 | 15.5634
| PHL | 871150057521025 |  | 923212043801 |  | BR125 IR 250W E27 230-250V Red 1CT/10 | Лампа IR250RH BR125 230-250V E27 1CT/10 | 8.2263
| PHL | 871150012659725 |  | 923223543807 |  | R125 IR 375W E27 230-250V CL 1CT/10 | Лампа IR375CH R125 E27 230-250V 1CT/10 | 15.7131
ГАЛОГЕННЫЕ ЛАМПЫ | [7 empty] | 0
ГАЛОГЕННЫЕ ЛАМПЫ НАКАЛИВАНИЯ | [7 empty] | 0
НИЗКОВОЛЬТНЫЕ РЕФЛЕКТОРНЫЕ ГАЛОГЕННЫЕ ЛАМПЫ | [7 empty] | 0
НИЗКОВОЛЬТНЫЕ РЕФЛЕКТОРНЫЕ ГАЛОГЕННЫЕ ЛАМПЫ С АЛЮМИНИЕВЫМ ОТРАЖАТЕЛЕМ | [7 empty] | 0
| PHL | 871150040195360 |  | 923882817101 |  | Alu 20W BA15d 12V R37 18D CL 1CT/10X5F | Лампа Alu 20W BA15d 12V R37 18D CL 1CT | 12.9378
| PHL | 871150040937960 |  | 924007717101 |  | Alu 20W BA15d 12V R37 18D FR 1CT/10X5F | Лампа Alu 20W BA15d 12V R37 18D FR 1CT | 12.9378
| PHL | 871150040196060 |  | 923882917101 |  | Alu 20W BA15d 12V R37 32D CL 1CT/10X5F | Лампа Alu 20W BA15d 12V R37 32D CL 1CT | 12.9378
| PHL | 871150040935560 |  | 924001517102 |  | Alu 20W BA15d 12V R37 32D FR 1CT/10X5F | Лампа Alu 20W BA15d 12V R37 32D FR 1CT | 12.9378
| PHL | 871150040194660 |  | 923882717125 |  | Alu 20W BA15d 12V R37 6D CL 1CT/10X5F | Лампа Alu 20W BA15d 12V R37 6D CL 1CT | 12.9378
| PHL | 871150040198460 |  | 923882310101 |  | Alu 35W B15 6V R56 14D CL 1CT/10X5F | Лампа Alu 35W B15 6V R56 14D CL 1CT | 12.9378
| PHL | 871150040200460 |  | 923883917102 |  | Alu 50W B15 12V R56 10D CL 1CT/10X5F | Лампа Alu 50W B15 12V R56 10D CL 1CT | 12.9378
| PHL | 871150040934860 |  | 924001617101 |  | Alu 50W B15 12V R56 22D FR 1CT/10X5F | Лампа Alu 50W B15 12V R56 22D FR 1CT | 12.9378
| PHL | 871150040201160 |  | 923884117101 |  | Alu 50W B15 12V R56 25D CL 1CT/10X5F | Лампа Alu 50W B15 12V R56 25D CL 1CT | 12.9378
| PHL | 871150042454960 |  | 924050017101 |  | Brill 20W GU5.3 12V MR16 10D 1CT/10X5F | Лампа Brill 20W GU5.3 12V MR16 10D 1CT | 2.1628
| PHL | 871150042471660 |  | 924050117101 |  | Brill 20W GU5.3 12V MR16 24D 1CT/10X5F | Лампа Brill 20W GU5.3 12V MR16 24D 1CT | 2.1628
| PHL | 871150042484660 |  | 924050217101 |  | Brill 20W GU5.3 12V MR16 36D 1CT/10X5F | Лампа Brill 20W GU5.3 12V MR16 36D 1CT | 2.1628
| PHL | 871150042487760 |  | 924050317101 |  | Brill 20W GU5.3 12V MR16 60D 1CT/10X5F | Лампа Brill 20W GU5.3 12V MR16 60D 1CT | 2.1628
| PHL | 871150043072460 |  | 924057217101 |  | Brilliantl Alu 20W GU5.3 12V 36D 1CT | Лампа Brilliantl Alu 20W GU5.3 12V 36D | 3.0941
| PHL | 871150043075560 |  | 924057317101 |  | Brilliantl Alu 35W GU5.3 12V 36D 1CT | Лампа Brilliantl Alu 35W GU5.3 12V 36D | 3.0941
| PHL | 871150043079360 |  | 924057417101 |  | Brilliantl Alu 50W GU5.3 12V 36D 1CT | Лампа Brilliantl Alu 50W GU5.3 12V 36D | 3.0941
| PHL | 871150042652933 |  | 924065017161 |  | Aluline 111 50W G53 12V 8D 1CT/6X1F | Лампа Aluline 111 50W G53 12V 8D 1CT | 6.9587
| PHL | 871150042655033 |  | 924065117159 |  | Aluline 111 50W G53 12V 24D 1CT/6X1F | Лампа Aluline 111 50W G53 12V 24D 1CT | 6.9587
| PHL | 871150042698733 |  | 924065317161 |  | Aluline 111 75W G53 12V 8D 1CT/6X1F | Лампа Aluline 111 75W G53 12V 8D 1CT | 7.5229
| PHL | 871150042700733 |  | 924065417159 |  | Aluline 111 75W G53 12V 24D 1CT/6X1F | Лампа Aluline 111 75W G53 12V 24D 1CT | 7.5229
| PHL | 871150042702133 |  | 924065517161 |  | Aluline 111 75W G53 12V 45D 1CT/6X1F | Лампа Aluline 111 75W G53 12V 45D 1CT | 7.5229
| PHL | 871150041103710 |  | 924058517161 |  | MASTERLine 111 30W G53 12V 24D 1CT/6 | Лампа MASTERLine 111 30W G53 12V 24D 1CT | 10.344
| PHL | 871150041101310 |  | 924058417161 |  | MASTERLINE 111 30W G53 12V 8D 1CT/6 | Лампа MASTERLine 111 30W G53 12V 8D 1CT | 10.344
| PHL | 871150041107510 |  | 924058717161 |  | MASTERLine 111 45W G53 12V 24D 1CT/6 | Лампа MASTERLine 111 45W G53 12V 24D 1CT | 10.344
| PHL | 871150041109910 |  | 924058817161 |  | MASTERLine 111 45W G53 12V 45D 1CT/6 | Лампа MASTERLine 111 45W G53 12V 45D 1CT | 10.344
| PHL | 871150041105110 |  | 924058617161 |  | MASTERLine 111 45W G53 12V 8D 1CT/6 | Лампа MASTERLine 111 45W G53 12V 8D 1CT | 10.344
| PHL | 871150041115010 |  | 924059017161 |  | MASTERLine 111 60W G53 12V 24D 1CT/6 | Лампа MASTERLine 111 60W G53 12V 24D 1CT | 11.2843
| PHL | 871150041113610 |  | 924059117161 |  | MASTERLine 111 60W G53 12V 45D 1CT/6 | Лампа MASTERLine 111 60W G53 12V 45D 1CT | 11.2843
| PHL | 871150041111210 |  | 924058917161 |  | MASTERLine 111 60W G53 12V 8D 1CT/6 | Лампа MASTERLine 111 60W G53 12V 8D 1CT | 11.2843
НИЗКОВОЛЬТНЫЕ РЕФЛЕКТОРНЫЕ ГАЛОГЕННЫЕ ЛАМПЫ С ДИХРОИЧНЫМ ОТРАЖАТЕЛЕМ | [7 empty] | 0
| PHL | 872790082360800 |  | 925644917101 |  | EcoHalo 14W GU4 12V MR11 30D 1BC/10 | ЛампаEcoHalo 14W GU4 12V MR11 30D 1BC/10 | 2.8715
| PHL | 872790082362200 |  | 925645017101 |  | EcoHalo 25W GU4 12V MR11 30D 1BC/10 | ЛампаEcoHalo 25W GU4 12V MR11 30D 1BC/10 | 2.8715
| PHL | 872790082288500 |  | 925644817101 |  | EcoHalo 14W GU5.3 12V MR16 36D 1BC/10 | Лампа EcoHalo 14W GU5.3 12V MR16 36D 1BC | 2.9254
| PHL | 872790025242260 |  | 924049517116 |  | Hal-Dich 2y 20W GU5.3 12V 1CT/10X5F | Лампа Hal-Dich 2y 20W GU5.3 12V 1CT | 0.88223
| PHL | 871150041321525 | 871150005204925 | 924049517112 |  | Hal-Dich 2y 20W GU5.3 12V 2BL/10 | Лампа Hal-Dich 2y 20W GU5.3 12V 2BL/10 | 0.87017
| PHL | 872790025243960 |  | 924049617114 |  | Hal-Dich 2y 35W GU5.3 12V 1CT/10X5F | Лампа Hal-Dich 2y 35W GU5.3 12V 1CT | 0.88223
| PHL | 872790025241560 |  | 924049917149 |  | Hal-Dich 2y 35W GU5.3 12V 60D 1CT/10X5F | Лампа Hal-Dich 2y 35W GU5.3 12V 1CT | 0.88223
| PHL | 871150041328425 | 871150005206325 | 924049617106 |  | Hal-Dich 2y 35W GU5.3 12V 2BL/10 | Лампа Hal-Dich 2y 35W GU5.3 12V 2BL/10 | 0.87017
| PHL | 871150041322225 | 871150043722825 | 924049717110 |  | Hal-Dich 2y 50W GU5.3 12V 2BL/10 | Лампа Hal-Dich 2y 50W GU5.3 12V 2BL/10 | 0.87017
| PHL | 872790025244660 |  | 924049717129 |  | Hal-Dich 2y 50W GU5.3 12V 1CT/10X5F | Лампа Hal-Dich 2y 50W GU5.3 12V 1CT | 0.88223
| PHL | 872790025240860 |  | 924049817149 |  | Hal-Dich 2y 50W GU5.3 12V 60D 1CT/10X5F | Лампа Hal-Dich 2y 50W GU5.3 12V 1CT | 0.88223
| PHL | 871150040958425 | 871150065040525 | 924051317128 | 924051317183 | Hal-Dich 4y 20W GU4 12V 30D 1BL/10 | Лампа Hal-Dich 4y 20W GU4 12V 30D 1BL | 3.8113
| PHL | 871150065042925 |  | 924051517109 | 924051517183 | Hal-Dich 4y 35W GU4 12V 30D 1BL/10 | Лампа Hal-Dich 4y 35W GU4 12V 30D 1BL | 3.8113
| PHL | 871150041190760 | 871150041208960 | 924888517130 |  | Accent 20W GU5.3 12V 10D 1CT/10X5F | Лампа Accent 20W GU5.3 12V 10D 1CT/50 | 1.4758
| PHL | 871150041199060 | 871150041217160 | 924888217130 |  | Accent 20W GU5.3 12V 36D 1CT/10X5F | Лампа Accent 20W GU5.3 12V 36D 1CT/50 | 1.4758
| PHL | 871150041193860 | 871150041211960 | 924888617130 |  | Accent 35W GU5.3 12V 10D 1CT/10X5F | Лампа Accent 35W GU5.3 12V 10D 1CT/50 | 1.4758
| PHL | 871150041202760 | 871150041220160 | 924888317130 |  | Accent 35W GU5.3 12V 36D 1CT/10X5F | Лампа Accent 35W GU5.3 12V 36D 1CT/50 | 1.4758
| PHL | 871150041196960 | 871150041214060 | 924888717130 |  | Accent 50W GU5.3 12V 10D 1CT/10X5F | Лампа Accent 50W GU5.3 12V 10D 1CT/50 | 1.4758
| PHL | 871150041226360 |  | 924888817130 |  | Accent 50W GU5.3 12V 24D 1CT/10X5F | Лампа Accent 50W GU5.3 12V 24D 1CT | 1.4758
| PHL | 871150041205860 |  | 924888417130 |  | Accent 50W GU5.3 12V 36D 1CT/10X5F | Лампа Accent 50W GU5.3 12V 36D 1CT/10X5F | 1.4758
| PHL | 871150042608660 | 871150042691860 | 924888917130 |  | Accent 50W GU5.3 12V 60D 1CT/10X5F | Лампа Accent 50W GU5.3 12V 60D 1CT/50 | 1.4758
| PHL | 871150042537960 |  | 924051217107 |  | Brilliantl 20W GU4 12V 10D 1CT/10X5F | Лампа Brill 20W GU4 12V MR11 10D 1CT | 3.0092
| PHL | 871150042540960 |  | 924051317107 |  | Brilliantl 20W GU4 12V 30D 1CT/10X5F | Лампа Brill 20W GU4 12V MR11 30D 1CT | 3.0092
| PHL | 871150042543060 |  | 924051417102 |  | Brilliantl 35W GU4 12V 10D 1CT/10X5F | Лампа Brill 35W GU4 12V MR11 10D 1CT | 3.0092
| PHL | 871150042546160 |  | 924051517107 |  | Brilliantl 35W GU4 12V 30D 1CT/10X5F | Лампа Brill 35W GU4 12V MR11 30D 1CT | 3.0092
| PHL | 871150042490760 |  | 924050417101 |  | Brilliantl 35W GU5.3 12V 10D 1CT/10X5F | Лампа Brill 35W GU5.3 12V MR16 10D 1CT | 2.1628
| PHL | 871150042493860 |  | 924050517101 |  | Brilliantl 35W GU5.3 12V 24D 1CT/10X5F | Лампа Brill 35W GU5.3 12V MR16 24D 1CT | 2.1628
| PHL | 871150042504160 |  | 924050617102 |  | Brilliantl 35W GU5.3 12V 36D 1CT/10X5F | Лампа Brill 35W GU5.3 12V MR16 36D 1CT | 2.1628
| PHL | 871150042507260 |  | 924050717101 |  | Brilliantl 35W GU5.3 12V 60D 1CT/10X5F | Лампа Brill 35W GU5.3 12V MR16 60D 1CT | 2.1628
| PHL | 871150042510260 |  | 924050817101 |  | Brilliantl 50W GU5.3 12V 10D 1CT/10X5F | Лампа Brill 50W GU5.3 12V MR16 10D 1CT | 2.1628
| PHL | 871150042513360 |  | 924050917101 |  | Brilliantl 50W GU5.3 12V 24D 1CT/10X5F | Лампа Brill 50W GU5.3 12V MR16 24D 1CT | 2.1628
| PHL | 871150042516460 |  | 924051017101 |  | Brilliantl 50W GU5.3 12V 36D 1CT/10X5F | Лампа Brill 50W GU5.3 12V MR16 36D 1CT | 2.1628
| PHL | 871150042519560 |  | 924051117101 |  | Brilliantl 50W GU5.3 12V 60D 1CT/10X5F | Лампа Brill 50W GU5.3 12V MR16 60D 1CT | 2.1628
| PHL | 871150041367371 |  | 924895017101 |  | MASTERL ES 20W GU5.3 12V 36D 1CT/4X5F | Лампа MASTERL ES 20W GU5.3 12V 36D 1CT | 4.6849
| PHL | 871150044026671 |  | 924896317101 |  | MASTERL ES 20W GU5.3 12V 60D 1CT/4X5F | Лампа MASTERL ES 20W GU5.3 12V 60D 1CT | 4.6849
| PHL | 871150041364271 |  | 924894917101 |  | MASTERL ES 20W GU5.3 12V 8D 1CT/4X5F | Лампа MASTERL ES 20W GU5.3 12V 8D 1CT | 4.6849
| PHL | 871150041375871 |  | 924895217101 |  | MASTERL ES 30W GU5.3 12V 24D 1CT/4X5F | Лампа MASTERL ES 30W GU5.3 12V 24D 1CТ | 4.6849
| PHL | 871150041378971 |  | 924895317101 |  | MASTERL ES 30W GU5.3 12V 36D 1CT/4X5F | Лампа MASTERL ES 30W GU5.3 12V 36D 1CT | 4.6849
| PHL | 871150041382671 |  | 924895417101 |  | MASTERL ES 30W GU5.3 12V 60D 1CT/4X5F | Лампа MASTERL ES 30W GU5.3 12V 60D 1CT | 4.6849
| PHL | 871150041370371 |  | 924895117101 |  | MASTERL ES 30W GU5.3 12V 8D 1CT/4X5F | Лампа MASTERL ES 30W GU5.3 12V 8D 1CT | 4.6849
| PHL | 871150041397071 |  | 924895617101 |  | MASTERL ES 35W GU5.3 12V 24D 1CT/4X5F | Лампа MASTERL ES 35W GU5.3 12V 24D 1CT | 4.6849
| PHL | 871150042432771 |  | 924895717101 |  | MASTERL ES 35W GU5.3 12V 36D 1CT/4X5F | Лампа MASTERL ES 35W GU5.3 12V 36D 1CT | 4.6849
| PHL | 871150042435871 |  | 924895817101 |  | MASTERL ES 35W GU5.3 12V 60D 1CT/4X5F | Лампа MASTERL ES 35W GU5.3 12V 60D 1CТ | 4.6849
| PHL | 871150041387171 |  | 924895517101 |  | MASTERL ES 35W GU5.3 12V 8D 1CT/4X5F | Лампа MASTERL ES 35W GU5.3 12V 8D 1CT | 4.6849
| PHL | 871150042441971 |  | 924896017101 |  | MASTERL ES 45W GU5.3 12V 24D 1CT/4X5F | Лампа MASTERL ES 45W GU5.3 12V 24D 1CT | 4.6849
| PHL | 871150042444071 |  | 924896117101 |  | MASTERL ES 45W GU5.3 12V 36D 1CT/4X5F | Лампа MASTERL ES 45W GU5.3 12V 36D 1CT | 4.6849
| PHL | 871150042447171 |  | 924896217101 |  | MASTERL ES 45W GU5.3 12V 60D 1CT/4X5F | Лампа MASTERL ES 45W GU5.3 12V 60D 1CT | 4.6849
| PHL | 871150042438971 |  | 924895917101 |  | MASTERL ES 45W GU5.3 12V 8D 1CT/4X5F | Лампа MASTERL ES 45W GU5.3 12V 8D 1CT | 4.6849
| PLA | 871061923412425 |  | 924049517153 |  | DICHRO FIGH 20W GU5.3 12V 36D.3BL/10 | Лампа DICHRO FIGH 20W GU5.3 12V 36D.3BL | 0.59679
| PLA | 871061923432260 |  | 924049517150 |  | DICHRO FIGH 20W GU5.3 12V 36D.1CT/10X5F | Лампа DICHRO FIGH 20W GU5.3 12V 36D | 0.20253
| PLA | 871061923414825 |  | 924049617153 |  | DICHRO FIGH 35W GU5.3 12V 36D.3BL/10 | Лампа DICHRO FIGH 35W GU5.3 12V 36D.3BL | 0.59679
| PLA | 871061923418625 |  | 924888017153 |  | DICHRO FIGH 35W GU5.3 12V 60D.3BL/10 | Лампа DICHRO FIGH 35W GU5.3 12V 60D.3BL | 0.59679
| PLA | 871061923433960 |  | 924049617150 |  | DICHRO FIGH 35W GU5.3 12V 36D.1CT/10X5F | Лампа DICHRO FIGH 35W GU5.3 12V 36D.1CT | 0.6076
| PLA | 871061923435360 |  | 924888017150 |  | DICHRO FIGH 35W GU5.3 12V 60D.1CT/10X5F | Лампа DICHRO FIGH 35W GU5.3 12V 60D.1CT | 0.6076
| PLA | 871061923416225 |  | 924049717153 |  | DICHRO FIGH 50W GU5.3 12V 36D.3BL/10 | Лампа DICHRO FIGH 50W GU5.3 12V 36D.3BL | 0.59679
| PLA | 871061923420925 |  | 924888117153 |  | DICHRO FIGH 50W GU5.3 12V 60D.3BL/10 | Лампа DICHRO FIGH 50W GU5.3 12V 60D.3BL | 0.59679
| PLA | 871061923434660 |  | 924049717150 |  | DICHRO FIGH 50W GU5.3 12V 36D.1CT/10X5F | Лампа DICHRO FIGH 50W GU5.3 12V 36D.1CT | 0.6076
| PLA | 871061923436060 | 871061923434660 | 924888117150 |  | DICHRO FIGH 50W GU5.3 12V 60D.1CT/10X5F | Лампа DICHRO FIGH 50W GU5.3 12V 36D.1CT | 0.6076
ДВУХЦОКОЛЬНЫЕ ГАЛОГЕННЫЕ ЛАМПЫ СЕТЕВОГО НАПРЯЖЕНИЯ | [7 empty] | 0
| PHL | 872790085231800 |  | 924587044210 |  | Plusline ES C 48W R7s 230V CL 1BB | Лампа Plusline ES C 48W R7s 230V CL 1BB | 3.419
| PHL | 872790085228800 |  | 924587144210 |  | Plusline ES C 80W R7s 230V CL 1BB | Лампа Plusline ES C 80W R7s 230V CL 1BB | 3.419
| PHL | 871150049472626 |  | 924552744240 |  | Plusline C 60W R7s/18 230V 1BB/10X10BOX | Лампа Plusline C 60W R7s/18 230V 1BB | 2.539
| PHL | 872790092092500 |  | 924587044220 |  | EcoHalo 78mm 2y 48W R7s 230V 1BC/10 | Лампа EcoHalo 78mm 2yr 48W R7s 230V | 3.2957
| PHL | 871150086512025 |  | 924552744237 |  | Hal-Lin78 2y 60W R7s 230V 1BL/10 | Лампа Hal-Lin78 2y 60W R7s 230V 1BL/10 | 2.539
НИЗКОВОЛЬТНЫЕ КАПСУЛЬНЫЕ ГАЛОГЕННЫЕ ЛАМПЫ | [7 empty] | 0
КАПСУЛЬНЫЕ ГАЛОГЕННЫЕ ЛАМПЫ НАПРЯЖЕНИЯ 24В | [7 empty] | 0
| PHL | 871150040962150 |  | 924038820501 |  | Caps 20W G4 24V CL 4000h 1CT/10X10F | Лампа Caps 20W G4 24V CL 4000h 1CT | 5.8259
| PHL | 871150040963850 |  | 924038720501 |  | Caps 50W GY6.35 24V CL 4000h 1CT/10X10F | Лампа Caps 50W GY6.35 24V CL 4000h 1CT | 5.8259
КАПСУЛЬНЫЕ ГАЛОГЕННЫЕ ЛАМПЫ НАПРЯЖЕНИЯ 12В | [7 empty] | 0
| PHL | 872790082358500 |  | 925645117101 |  | EcoHalo Caps 14W G4 12V CL 1BC/10 | Лампа EcoHalo Caps 14W G4 12V CL 1BC/10 | 2.1635
| PHL | 872790025297225 |  | 925641117102 |  | EcoHalo Capsule 25W GY6.35 12V CL.1BL/10 | Лампа EcoHalo Caps 25W GY6.35 12V CL.1BL | 2.0985
| PHL | 872790025298925 |  | 925641317102 |  | EcoHalo Capsule 35W GY6.35 12V CL.1BL/10 | Лампа EcoHalo Caps 35W GY6.35 12V CL.1BL | 2.0985
| PHL | 871150041298050 |  | 924891917110 |  | Caps 10W G4 12V CL 2000h 1CT/10X10F | Лампа Caps 10W G4 12V CL 2000h 1CT | 0.88091
| PHL | 871150041299750 |  | 924892017111 |  | Caps 20W G4 12V CL 2000h 1CT/10X10F | Лампа Caps 20W G4 12V CL 2000h 1CT | 0.88091
| PHL | 871150040969050 |  | 924038917101 |  | Caps 5W G4 12V CL 4000h 1CT/10X10F | Лампа Caps 5W G4 12V CL 4000h 1CT/10X10F | 1.9934
| PHL | 871150040970650 |  | 924036317101 |  | Caps 10W G4 12V CL 4000h 1CT/10X10F | Лампа Caps 10W G4 12V CL 4000h 1CT | 1.6178
| PHL | 871150040210350 |  | 924036417102 |  | Caps 20W G4 12V CL 4000h 1CT/10X10F | Лампа Caps 20W G4 12V CL 4000h 1CT | 1.6178
| PHL | 871150040219650 |  | 924040417101 |  | Caps 20W GY6.35 12V CL 4000h 1CT/10X10F | Лампа Caps 20W GY6.35 12V CL 4000h 1CT | 1.6178
| PHL | 871150040218950 |  | 924040317101 |  | Caps 35W GY6.35 12V CL 4000h 1CT/10X10F | Лампа Caps 35W GY6.35 12V CL 4000h 1CT | 1.6178
| PHL | 871150041295950 |  | 924892217108 |  | Caps 50W GY6.35 12V CL 2000h 1CT/10X10F | Лампа Caps 50W GY6.35 12V CL 2000h 1CT | 0.88091
| PHL | 871150040217250 |  | 924040217101 |  | Caps 50W GY6.35 12V CL 4000h 1CT/10X10F | Лампа Caps 50W GY6.35 12V CL 4000h 1CT | 1.6178
| PHL | 871150040216550 |  | 924040117101 |  | Caps 75W GY6.35 12V CL 4000h 1CT/10X10F | Лампа Caps 75W GY6.35 12V CL 4000h 1CT | 2.6969
| PHL | 871150065473125 |  | 924889217111 |  | Hal-Caps 2y 5W G4 12V CL 2BL/10 | Лампа Hal-Caps 2y 5W G4 12V CL 2BL/10 | 0.83472
| PHL | 871150041390125 | 871150005202525 | 924891917104 |  | Hal-Caps 2y 10W G4 12V CL 2000h 2BL/10 | Лампа Hal-Caps 2y 10W G4 12V CL 2000h | 0.83472
| PHL | 871150041392525 | 871150005200125 | 924892017114 |  | Hal-Caps 2y 20W G4 12V CL 2BL/10 | Лампа Hal-Caps 2y 20W G4 12V CL 2BL/10 | 0.83472
| PHL | 871150065089425 |  | 924892117109 |  | Hal-Caps 2y 35W GY6.35 12V CL 2BL/10 | Лампа Hal-Caps 2y 35W GY6.35 12V CL 2BL | 0.83472
| PHL | 871150041394925 | 871150043718125 | 924892217104 |  | Hal-Caps 2y 50W GY6.35 12V CL 2BL/10 | Лампа Hal-Caps 2y 50W GY6.35 12V CL 2BL | 0.83472
| PHL | 871150041003025 |  | 924040317130 |  | Hal-Caps 4y 35W GY6.35 12V CL 1BL/10 | Лампа Hal-Caps 4y 35W GY6.35 12V CL 1BL | 1.6656
| PHL | 872790020353070 |  | 924898217102 |  | MASTERCaps 20W GY6.35 12V IR 1CT/5X10F | Лампа MASTERCaps 20W GY6.35 12V IR 1CT | 4.7119
| PHL | 872790020354770 |  | 924898317102 |  | MASTERCaps 30W GY6.35 12V IR 1CT/5X10F | Лампа MASTERCaps 30W GY6.35 12V IR 1CT | 4.7119
| PHL | 872790020355470 |  | 924898417102 |  | MASTERCaps 45W GY6.35 12V IR 1CT/5X10F | Лампа MASTERCaps 45W GY6.35 12V IR 1CT | 4.7119
| PHL | 872790020356170 |  | 924898517102 |  | MASTERCaps 60W GY6.35 12V IR 1CT/5X10F | Лампа MASTERCaps 60W GY6.35 12V IR 1CT | 4.7119
| PLA | 871061923408725 |  | 924891917107 |  | CAPFIGHT 10W G4 12V CL 4BL/10 | Лампа CAPFIGHT Pila 10W G4 12V CL 4BL | 0.32236
| PLA | 871061923444550 |  | 924891917106 |  | CAPFIGHT 10W G4 12V.1CT/10X10F | Лампа CAPFIGHT 10W G4 12V.1CT/10X10F | 0.3385
| PLA | 871061923437750 |  | 924892017106 |  | CAPSL 20W G4 12V CL.1CT/10X10F | Лампа CAPSL 20W G4 12V CL.1CT/10X10F | 0.3385
| PLA | 871061923410025 |  | 924892017107 |  | CAPFIGHT 20W G4 12V 4BL/10 | Лампа CAPFIGHT Pila 20W G4 12V 4BL/10 | 0.32236
| PLA | 871061923463650 |  | 924892117106 |  | CAPFIGHT 35W GY6.35 12V.1CT/10X10F | Лампа CAPFIGHT 35W GY6.35 12V.1CT | 0.40988
| PLA | 871061923406325 |  | 924892117107 |  | CAPFIGHT 35W GY6.35 12V.4BL/10 | Лампа CAPFIGHT Pila 35W GY6.35 12V.4B | 0.45054
| PLA | 871061923438450 |  | 924892217106 |  | CAPFIGHT 50W GY6.35 12V.1CT/10X10F | Лампа CAPFIGHT 50W GY6.35 12V.1CT | 0.40988
| PLA | 871061923404925 |  | 924892217107 |  | CAPFIGHT 50W GY6.35 12V.4BL/10 | Лампа CAPFIGHT 50W GY6.35 12V.4BL/10 | 0.45054
PAR HALOGENA | [7 empty] | 0
| PHL | 871150041310917 |  | 924780244208 |  | MASTER PAR20 E 20W E27 230V 10D 1CT/4X3F | Лампа MASTER PAR20 E 20W E27 230V 10D | 21.3525
| PHL | 871150041308617 |  | 924780344208 |  | MASTER PAR20 E 20W E27 230V 25D 1CT/4X3F | Лампа MASTER PAR20 E 20W E27 230V 25D | 21.3525
| PHL | 871150049753620 |  | 924526644213 |  | HalogenA PAR16 40W E14 230V 25D 1CT/15 | Лампа HalogenA PAR16 40W E14 230V 25D | 7.3883
| PHL | 871150049487020 |  | 924713244204 |  | HalogenA PAR20 50W E27 230V 10D 1CT/15 | Лампа HalogenA PAR20 50W E27 230V 10D | 7.3883
| PHL | 871150049489420 |  | 924713344204 |  | HalogenA PAR20 50W E27 230V 25D 1CT/15 | Лампа HalogenA PAR20 50W E27 230V 25D | 7.4553
| PHL | 871150050441820 |  | 924710944204 |  | HalogenA PAR30S 75W E27 230V 10D 1CT/15 | Лампа HalogenA PAR30S 75W E27 230V 10D | 8.9178
| PHL | 871150050439520 |  | 924710844204 |  | HalogenA PAR30S 75W E27 230V 30D 1CT/15 | Лампа HalogenA PAR30S 75W E27 230V 30D | 8.9178
| PHL | 871150065440320 |  | 924890344201 |  | HalogenA PAR38 65W E27 230V 30D 1CT/15 | Лампа HalogenA PAR38 65W E27 230V 30D | 10.156
РЕФЛЕКТОРНЫЕ ГАЛОГЕННЫЕ ЛАМПЫ СЕТЕВОГО НАПРЯЖЕНИЯ | [7 empty] | 0
| PHL | 872790082156700 |  | 925644644201 |  | EcoHalo Twist 18W GU10 230V 25D 1BC/10 | ЛампаEcoHalo Twist 18W GU10 230V 25D 1BC | 5.5297
| PHL | 872790082159800 |  | 925644744201 |  | EcoHalo Twist 25W GU10 230V 50D 1BC/10 | ЛампаEcoHalo Twist 25W GU10 230V 50D 1BC | 5.5297
| PHL | 872790086404500 |  | 925641044205 |  | EcoHalo Twist 35W GU10 230V MR16 50D 1CT | ЛампаEcoHalo Twist 35W GU10 230VMR16 50D | 5.5297
| PHL | 871150064900325 | 871150065030625 | 924713444226 |  | Hal-Twist 1y 35W GU10 230V 40D 2BL/10 | Лампа Hal-Twist 1y 35W GU10 230V 40D 2BL | 2.2724
| PHL | 871150043049625 | 871150043726625 | 924713544210 |  | Hal-Twist 1y 50W GU10 230V 40D 2BL/10 | Лампа Hal-Twist 1y 50W GU10 230V 40D 2BL | 2.2724
| PHL | 871150065083225 |  | 924887044208 |  | Hal-Twist 2y 25W GU10 230V 25D 1BL/10 | Лампа Hal-Twist 2y 25W GU10 230V 25D 1BL | 1.8951
| PHL | 871150041339025 |  | 924887244202 |  | Hal-Twist 2y 50W GU10 230V 20D 1BL/10 | Лампа Hal-Twist 2y 50W GU10 230V 20D 1BL | 1.8951
| PHL | 871150042847960 |  | 924887244225 |  | Hal-Twist 2y 50W GU10 230V 25D 1CT/10X5F | Лампа Hal-Twist 2y 50W GU10 230V 25D 1CT | 1.8951
| PHL | 871150065147125 |  | 924881644203 |  | Hal-Twist 2y 75W GU10 230V 25D CL 1BL/10 | Лампа Hal-Twist 2y 75W GU10 230V 25D CL | 2.307
| PHL | 871150041176160 |  | 924887444235 |  | Hal-Twist 2y 50W GZ10 230V 20D 1CT/10X5F | Лампа Hal-Twist 2y 50W GZ10 230V 20D 1CT | 1.8951
| PHL | 871150042859260 | 871150041176160 | 924887444225 |  | Hal-Twist 2y 50W GZ10 230V 20D 1CT/10X5F | Лампа Hal-Twist 2y 50W GZ10 230V 20D 1CT | 1.8951
| PHL | 871150065085625 |  | 924713544209 |  | Tw Alu 2000h 50W GU10 230V 40D 1BL/10 | Лампа Tw Alu 2000h 50W GU10 230V 40D 1BL | 1.8951
| PHL | 871150041258460 |  | 924713544235 |  | Tw Alu 2000h 50W GU10 230V 40D 1CT/10X5F | Лампа TwAlu 2000h 50W GU10 230V 40D 1CT | 1.8951
| PHL | 871150042853060 | 871150041258460 | 924713544225 |  | Tw Alu 2000h 50W GU10 230V 40D 1CT/10X5F | Лампа TwAlu 2000h 50W GU10 230V 40D 1CT | 1.8951
| PHL | 871150064932460 |  | 924880644264 |  | Tw Alu 3000h Alu 50W GU10 230V 25D 1CT | Лампа Tw Alu 3000h 50W GU10 230V 25D 1CT | 6.3251
| PHL | 871150064935560 |  | 924880744269 |  | Tw Alu 3000h Alu 50W GU10 230V 50D 1CT | Лампа Tw Alu 3000h 50W GU10 230V 50D 1CT | 6.3251
| PHL | 871150064944760 |  | 924880645569 |  | Tw Alu 3000h Alu 50W GU10 240V 25D 1CT | Лампа Tw Alu 3000h 50W GU10 240V 25D 1CT | 7.0513
| PHL | 871150064947860 |  | 924880745569 |  | Tw Alu 3000h Alu 50W GU10 240V 50D 1CT | Лампа Tw Alu 3000h 50W GU10 240V 50D 1CT | 7.0513
| PHL | 871150064938660 |  | 924880844269 |  | Twist 3000h 50W GZ10 230V 25D 1CT | Лампа Twist 3000h 50W GZ10 230V 25D 1CТ | 6.0508
| PHL | 871150064941660 |  | 924880944269 |  | Twist 3000h 50W GZ10 230V 50D 1CT | Лампа Twist 3000h 50W GZ10 230V 50D 1CT | 6.0508
| PLA | 871061923461260 |  | 924713444228 |  | TWIST ALU 230V 35W GU10 40D.1CT/10X5F | Лампа TWISTALU 230V 35W GU10 40D.1CT | 1.4831
| PLA | 871061923400125 |  | 924713444254 |  | TWIST ALU 230V 35W GU10 40D.2BL/10 | Лампа TWISTALU 230V 35W GU10 40D.2BL | 1.353
| PLA | 871061923402525 |  | 924713544254 |  | TWIST ALU 230V 50W GU10 40D.2BL/10 | Лампа Twist Alu 50W GU10 230V 40D.2BL | 1.353
| PLA | 871061923462960 |  | 924713544226 |  | Twist Alu 50W GU10 230V 40D.1CT/10X5F | Лампа Twist Alu 50W GU10 230V 40D.1CT | 1.4831
ОДНОЦОКОЛЬНЫЕ ГАЛОГЕННЫЕ ЛАМПЫ СЕТЕВОГО НАПРЯЖЕНИЯ | [7 empty] | 0
ГАЛОГЕННЫЕ ЛАМПЫ ФОРМЫ АНАЛОГИЧНОЙ ЛАМПАМ НАКАЛИВАНИЯ | [7 empty] | 0
| PHL | 872790020361515 |  | 925698844202 | 924897644202 | MClassic A55 20W E27 230V CL 1CT/12 | Лампа MClassic A55 20W E27 230V CL 1CT | 10.5969
| PHL | 872790020365315 |  | 925698944202 | 924898044202 | MClassic A55 30W E27 230V CL 1CT/12 | Лампа MClassic A55 30W E27 230V CL 1CT | 10.5969
| PHL | 872790080745500 |  | 925698144201 | 925641544201 | EcoClassic50 candle B35 13W E14 230V CL 1PH/6 | Лампа EcoClassic50 B35 13W E14 230V CL | 10.5956
| PHL | 872790020378315 |  | 925698644202 | 925631644202 | MClassic B35 20W E14 230V CL 1CT/12 | Лампа MClassic B35 20W E14 230V CL 1CT | 10.5969
| PHL | 872790025277425 |  | 925692944201 | 925640144201 | EcoClassic30 28W E27 230V A55 CL 1CT/10 | Лампа EcoClassic30 28W E27 230V A55 CL | 1.8462
| PHL | 872790025279825 |  | 925693844201 |  | EcoClassic30 28W E27 230V A55 FR 1CT/10 | Лампа EcoClassic30 28W E27 230V A55 FR | 1.9572
| PHL | 872790025278125 |  | 925692944202 | 925640144202 | EcoClassic30 28W E27 230V A55 CL 1BC/10 | Лампа EcoClassic30 28W E27 230V A55 CL | 1.8462
| PHL | 872790025175325 |  | 925693944201 | 925636644201 | EcoClassic30 42W E27 230V A55 FR 1CT/10 | Лампа Philips EcoClassic 42W E27 A55 мат | 1.8462
| PHL | 872790025198225 |  | 925693044202 | 925636244202 | EcoClassic30 42W E27 230V A55 CL 1BC/10 | Лампа EcoClassic30 42W E27 230V A55 CL | 1.8462
| PHL | 872790025172225 |  | 925693144201 | 925636344201 | EcoClassic30 53W E27 230V A55 CL 1CT/10 | Лампа Philips EcoClassic 53W E27 A55 пр | 1.8462
| PHL | 872790025199925 | 872790025203325 | 925693144202 | 925636344202 | EcoClassic30 53W E27 230V A55 CL 1BC/10 | Лампа EcoClassic30 53W E27 230V A55 CL | 1.8462
| PHL | 872790025176025 |  | 925694044201 | 925636744201 | EcoClassic30 53W E27 230V A55 FR 1CT/10 | Лампа Philips EcoClassic 53W E27 A55 мат | 1.8462
| PHL | 872790025225525 |  | 925699244201 | 925636444201 | EcoClassic30 70W E27 230V A55 CL 1CT/10 | Лампа EcoClassic30 70W E27 230V A55 CL | 1.8462
| PHL | 872790025177725 |  | 925700744201 | 925636844201 | EcoClassic30 70W E27 230V A55 FR 1CT/10 | Лампа EcoClassic30 70W E27 230V A55 FR | 1.8462
| PHL | 872790092506700 |  | 925701544201 |  | EcoClassic30 28W E14 230V BXS35 CL 1CT | Лампа Eco30 28W E14 BXS35 230V CL 1CT/10 | 2.1836
| PHL | 872790082054600 |  | 925646144201 |  | EcoClassic30 candle B35 18W E14 230V CL 1CT/15 | Лампа EcoClassic30 B35 18W E14 230V CL | 1.873
| PHL | 872790025265120 |  | 925639644201 |  | EcoClassic30 28W E14 230V B35 CL 1CT/15 | Лампа Philips EcoClassic 28W E14 B35 пр | 1.873
| PHL | 872790025266825 |  | 925639644202 |  | EcoClassic30 28W E14 230V B35 CL 1BL/10 | Лампа EcoClassic30 28W E14 230V B35 CL | 1.873
| PHL | 872790025267520 |  | 925639744201 |  | EcoClassic30 28W E14 230V B35 FR 1CT/15 | Лампа Philips EcoClassic 28W E14 B35 мат | 1.873
| PHL | 872790082058400 |  | 925646344201 |  | EcoClassic30 candle B35 42W E14 230V CL 1CT/15 | Лампа Philips EcoClassic 42W E14 B35 пр | 1.873
| PHL | 872790082066900 |  | 925646744201 |  | EcoClassic30 deco candle BW35 18W E14 230V CL 1CT/15 | Лампа EcoClassic30 BW35 18W E14 230V CL | 1.8819
| PHL | 872790082070600 |  | 925646944201 |  | EcoClassic30 deco candle BW35 28W E14 230V CL 1CT/15 | Лампа EcoClassic30 BW35 28W E14 230V CL | 1.8819
| PHL | 872790082076800 |  | 925647244201 |  | EcoClassic30 42W E14 230V BW35 CL 1CT/15 | Лампа Philips EcoClassic 42W E14 BW35пр | 1.8819
| PHL | 872790083138200 |  | 925647344201 |  | EcoClassic30 lustre P45 18W E27 230V CL 1CT/20 | Лампа EcoClassic30 P45 18W E27 230V CL | 1.8194
| PHL | 872790083144300 |  | 925647944201 |  | EcoClassic30 lustre P45 18W E14 230V CL 1CT/20 | Лампа EcoClassic30 P45 18W E14 230V CL | 1.8194
| PHL | 872790083140500 |  | 925647444201 |  | EcoClassic30 lustre P45 28W E27 230V CL 1CT/20 | Лампа Philips EcoClassic 28W E27 P45 пр | 1.8194
| PHL | 872790083146700 |  | 925648044201 |  | EcoClassic30 lustre P45 28W E14 230V CL 1CT/20 | Лампа EcoClassic30 P45 28W E14 230V CL | 1.8194
| PHL | 872790083142900 |  | 925647544201 |  | EcoClassic30 lustre P45 42W E27 230V CL 1CT/20 | Лампа Philips EcoClassic 42W E27 P45 пр | 1.8194
| PHL | 872790083148100 |  | 925648144201 |  | EcoClassic30 lustre P45 42W E14 230V CL 1CT/20 | Лампа Philips EcoClassic 42W E14 P45 пр | 1.8194
| PHL | 872790089384700 |  | 925696644201 |  | EcoClassic30 70W E27 230V T32 CL 1CT/10 | Лампа EcoClassic30 70W E27 230V T32 CL | 3.0626
| PHL | 872790082042300 |  | 925645244201 |  | EcoClassic30 reflector NR50 18W E14 230V FR 30D 1CT/10 | ЛампаEcoClassic30 NR50 18W E14230V FR30D | 2.5865
| PHL | 872790025275025 |  | 925640044202 |  | EcoClassic30 28W E14 230V NR50 FR 30D 1BL/10 | Лампа EcoClassic30 28W E14 230V NR50 FR | 2.5865
| PHL | 872790025274325 |  | 925640044201 |  | EcoClassic30 28W E14 230V NR50 FR 1CT/10 | Лампа Philips EcoClassic 28W E14NR50мат | 2.5865
| PHL | 872790025195125 |  | 925636044201 |  | EcoClassic30 42W E27 230V NR63 FR 1CT/10 | Лампа Philips EcoClassic 42W E27NR63 мат | 2.6222
| PHL | 872790025222425 |  | 925636044202 |  | EcoClassic30 42W E27 230V NR63 FR 1BL/10 | Лампа EcoClassic30 42W E27 NR63 30D FR | 2.6222
| PHL | 872790082046100 |  | 925645344201 |  | EcoClassic30 reflector NR63 28W E27 230V FR 30D 1CT/10 | Лампа EcoClassic30 NR63 28WE27230V FR30D | 2.6222
| PHL | 872790083530400 |  | 925645444201 |  | EcoClassic30 reflector R80 42W E27 230V FR 25D 1CT/10 | ЛампаEcoClassic30 R80 42W E27 230V FR25D | 2.7292
| PHL | 872790083534200 |  | 925645544201 |  | EcoClassic30 reflector R80 70W E27 230V FR 25D 1CT/10 | ЛампаEcoClassic30 R80 70W E27 230V FR25D | 2.7292
| PHL | 872790092100700 |  | 925700044201 |  | EcoClassic30 42W E27 230V G95 CL 1CT/10 | Лампа EcoClassic30 42W E27 230V G95 CL | 5.1268
ГАЛОГЕННЫЕ КАПСУЛЬНЫЕ ЛАМПЫ СЕТЕВОГО НАПРЯЖЕНИЯ | [7 empty] | 0
| PHL | 871150042957550 |  | 924781344205 |  | Clickline 40W G9 230V CL 1CT/10X10F | ЛампаClickline 40W G9 230V CL 1CT/10X10F | 2.4973
| PHL | 871150042960550 |  | 924781944205 |  | Clickline 40W G9 230V FR 1CT/10X10F | ЛампаClickline 40W G9 230V FR 1CT/10X10F | 2.4973
| PHL | 871150042963650 |  | 924781444205 |  | Clickline 60W G9 230V CL 1CT/10X10F | ЛампаClickline 60W G9 230V CL 1CT/10X10F | 2.4973
| PHL | 872790089577300 |  | 925697744201 |  | EcoHalo Clickline 18W G9 230V CL 1CT | ЛампаEcoHalo Clickline18W G9 230V CL 1CT | 3.4259
| PHL | 872790086398700 |  | 925640644205 |  | EcoHalo Clickline 28W G9 230V CL 1CT | ЛампаEcoHalo Clickline28W G9 230V CL 1CT | 3.4259
| PHL | 872790086401400 |  | 925640844205 |  | EcoHalo Clickline 42W G9 230V CL 1CT | ЛампаEcoHalo Clickline42W G9 230V CL 1CT | 3.4259
| PHL | 872790089583400 |  | 925697944201 |  | EcoHalo Clickline 53W G9 230V CL 1CT | ЛампаEcoHalo Clickline 53W G9 230V CL 1CT | 3.4259
| PHL | 872790089366300 | 8727900893663 | 925697044201 |  | EcoHalo MV Caps 28W G9 230V SF 1BC/10 | Лампа EcoHalo MV Caps 28W G9 230V SF 1BC | 3.4259
| PHL | 872790089370000 | 8727900893700 | 925697244201 |  | EcoHalo MV Caps 42W G9 230V SF 1BC/10 | Лампа EcoHalo MV Caps 42W G9 230V SF 1BC | 3.4259
| PHL | 872790084377400 |  | 925635844201 |  | Hal-Caps 2y 40W G9 230V CL 1BC/10 | Лампа Hal-Caps 2y 40W G9 230V CL 1BC/10 | 2.4973
| PHL | 871150065026925 |  | 924889844207 |  | Hal-Caps 2y 40W G9 230V FR 1BL/10 | Лампа Hal-Caps 2y 40W G9 230V FR 1BL/10 | 2.4973
| PHL | 872790084381100 |  | 925643844201 |  | Hal-Caps 2y 60W G9 230V CL 1BC/10 | Лампа Hal-Caps 2y 60W G9 230V CL 1BC/10 | 2.4973
| PHL | 871150065028325 |  | 924891144206 |  | Hal-Caps 2y 60W G9 230V FR 1BL/10 | Лампа Hal-Caps 2y 60W G9 230V FR 1BL/11 | 2.4973
ЛАМПЫ ДЛЯ СВЕТОФОРОВ | [7 empty] | 0
| PHL | 871150041001650 |  | 923874417103 |  | Tf Hal 12345 20W G4 12V 1CT/10X10F | Лампа Tf Hal 12345 20W G4 12V 1CT/10X10F | 6.3358
ИНТЕГИРОВАННЫЕ КЛЛ (ЭНЕРГОСБЕРЕГАЮЩИЕ) | [7 empty] | 0
ECONOMY 6Y | [7 empty] | 0
| PHL | 871150046908310 |  | 929689432301 | 929689834702 | Economy 6W 827 E14 230-240V 1PP/6 | Лампа Economy 6W 827 E14 230-240V 1PP/6 | 2.0368
| PHL | 871150046910610 |  | 929689412301 | 929689814701 | Economy 6W 827 E27 230-240V 1PP/6 | Лампа Economy 6W 827 E27 230-240V 1PP/6 | 2.0368
| PHL | 871150046914410 |  | 929689834101 | 929689432504 | Economy 9W 827 E14 230-240V 1PP/6 | Лампа Economy 9W 827 E14 230-240V 1PP/6 | 2.0368
| PHL | 871150046916810 |  | 929689412502 | 929689814107 | Economy 9W 827 E27 230-240V 1PP/6 | Лампа Economy 9W 827 E27 230-240V 1PP/6 | 2.0283
| PHL | 871150031502110 |  | 929689412802 | 929689814408 | Stick ES 6y 11W CDL E27 230-240V 1PP/6 | Лампа Economy 11W 865 E27 230-240V 1PP/6 | 2.0283
| PHL | 871150046920510 |  | 929689432702 | 929689834304 | Economy 11W 827 E14 230-240V 1PP/6 | Лампа Economy 11W 827 E14 230-240V 1PP/6 | 2.0283
| PHL | 871150046922910 |  | 929689412711 | 929689814309 | Economy 11W 827 E27 230-240V 1PP/6 | Лампа Economy 11W 827 E27 230-240V 1PP/6 | 2.0283
| PHL | 871150046926710 |  | 929689412909 | 929689814527 | Economy 14W 827 E27 230-240V 1PP/6 | Лампа Economy 14W 827 E27 230-240V 1PP/6 | 2.0283
| PHL | 871150031503810 |  | 929689413005 | 929689814608 | Economy 14W 865 E27 230-240V 1PP/6 | Лампа Economy 14W 865 E27 230-240V 1PP/6 | 2.0283
| PHL | 871150046930410 | 871150027196910 | 929689452115 | 929689810940 | Economy 18W 827 E27 230-240V 1PP/6 | Лампа Economy 18W 827 E27 230-240V 1PP | 2.4721
| PHL | 871150031524310 |  | 929689452302 | 929689854502 | Economy 6yr 23W 827 E27 230-240V 1PP/6 | Лампа Economy 23W 827 E27 230-240V 1PP/6 | 2.5939
| PHL | 871150031685110 |  | 929689452405 | 929689854608 | Economy 6yr 23W 865 E27 230-240V 1PP/6 | Лампа Economy 23W 865 E27 230-240V 1PP/6 | 2.5939
GENIE/8Y | [7 empty] | 0
| PHL | 871150080114210 |  | 929689433103 | 929689836312 | Genie 5W 827 E14 230-240V 1PPF/6 | Лампа Genie 5W 827 E14 230-240V 1PPF/6 | 2.1895
| PHL | 871150080117310 |  | 929689413106 | 929689816371 | Genie 5W 827 E27 230-240V 1PPF/6 | Лампа Genie 5W 827 E27 230-240V 1PPF/6 | 2.1895
| PHL | 871150080104310 |  | 929689433210 | 929689836408 | Genie 5W 865 E14 230-240V 1PPF/6 | Лампа Genie 5W 865 E14 230-240V 1PPF/6 | 2.1895
| PHL | 871150080115910 |  | 929689433306 | 929689836512 | Genie 8W 827 E14 230-240V 1PPF/6 | Лампа Genie 8W 827 E14 230-240V 1PPF/6 | 2.1895
| PHL | 871150080118010 |  | 929689413316 | 929689816571 | Genie 8W 827 E27 230-240V 1PPF/6 | Лампа Genie 8W 827 E27 230-240V 1PPF/6 | 2.1895
| PHL | 871150080105010 |  | 929689433401 | 929689836608 | Genie 8W 865 E14 230-240V 1PPF/6 | Лампа Genie 8W 865 E14 230-240V 1PPF/6 | 2.1895
| PHL | 871150080116610 |  | 929689433505 | 929689836712 | Genie 11W 827 E14 230-240V 1PPF/6 | Лампа Genie 11W 827 E14 230-240V 1PPF/6 | 2.2914
| PHL | 871150080119710 |  | 929689413531 | 929689816771 | Genie 11W 827 E27 230-240V 1PPF/6 | Лампа Genie 11W 827 E27 230-240V 1PPF/6 | 2.2914
| PHL | 871150080106710 |  | 929689413614 | 929689816808 | Genie 11W 865 E27 230-240V 1PPF/6 | Лампа Genie 11W 865 E27 230-240V 1PPF/6 | 2.2914
| PHL | 871150080120310 |  | 929689413741 | 929689816971 | Genie 14W 827 E27 230-240V 1PPF/6 | Лампа Genie 14W 827 E27 230-240V 1PPF/6 | 2.512
| PHL | 871150080107410 |  | 929689413824 | 929689817008 | Genie 14W 865 E27 230-240V 1PPF/6 | Лампа Genie 14W 865 E27 230-240V 1PPF/6 | 2.512
| PHL | 871150080121010 |  | 929689413928 | 929689856171 | Genie 18W 827 E27 230-240V 1PPF/6 | Лампа Genie 18W 827 E27 230-240V 1PPF/6 | 2.836
| PHL | 871150080108110 |  | 929689414016 | 929689856208 | Genie 18W 865 E27 230-240V 1PPF/6 | Лампа Genie 18W 865 E27 230-240V 1PPF/6 | 2.836
| PHL | 871016321395810 |  | 929689493901 | 929689896601 | Genie ESaver 11W CW E14 230-240V | Лампа Genie ESaver 11W/840 E14 220-240V | 2.2914
| PHL | 871016321396510 |  | 929689493707 | 929689896701 | Genie ESaver 11W CW E27 230-240V | Лампа Genie ESaver 11W/840 E27 220-240V | 2.2914
| PHL | 871016321397210 |  | 929689433707 | 929689896901 | Genie ESaver 14W CW E27 230-240V | Лампа Genie ESaver 14W/840 E27 220-240V | 2.512
| PHL | 871016321398910 |  | 929689433907 | 929689896101 | Genie ESaver 18W CW E27 230-240V | Лампа Genie ESaver 18W/840 E27 220-240V | 2.836
| PHL | 872790089713500 |  | 929689453101 |  | Genie ES 23W WW E27 220-240V 1PF/12 | Лампа Genie ES 23W WW E27 220-240V 1PF | 3.0891
GENIE 15000 часов | [7 empty] | 0
| PHL | 872790089251200 |  | 929689866305 |  | Master Genie 5W WW E14 220-240V 1CT/12 | Лампа Master Genie 5W WW E14 220-240V | 3.4421
| PHL | 872790089253600 |  | 929689866505 |  | Master Genie 8W WW E14 220-240V 1CT/12 | Лампа Master Genie 8W WW E14 220-240V | 3.4421
| PHL | 872790089257400 |  | 929689866605 |  | Master Genie 8W CDL E14 220-240V 1CT/12 | Лампа Master Genie 8W CDL E14 220-240V | 3.4421
| PHL | 872790089199700 |  | 929689876505 |  | MASTER Genie 8W WW E27 220-240V 1CT/12 | Лампа MASTER Genie 8W WW E27 220-240V | 3.4421
| PHL | 872790089227700 |  | 929689876605 |  | MASTER Genie 8W CDL E27 220-240V 1CT/12 | Лампа MASTER Genie 8W CDL E27 220-240V | 3.4421
| PHL | 872790089255000 |  | 929689866705 |  | Master Genie 11W WW E14 220-240V 1CT/12 | Лампа Master Genie 11W WW E14 220-240V | 3.4421
| PHL | 872790089259800 |  | 929689866805 |  | MASTER Genie 11W CDL E14 220-240V 1CT/12 | Лампа MASTER Genie 11W CDL E14 220-240V | 3.4421
| PHL | 872790089201700 |  | 929689876705 |  | MASTER Genie 11W WW E27 220-240V 1CT/12 | Лампа MASTER Genie 11W WW E27 220-240V | 3.4421
| PHL | 872790089229100 |  | 929689876805 |  | MASTER Genie 11W CDL E27 220-240V 1CT/12 | Лампа MASTER Genie 11W CDL E27 220-240V | 3.4421
| PHL | 872790089203100 |  | 929689876905 |  | MASTER Genie 14W WW E27 220-240V 1CT/12 | Лампа MASTER Genie 14W WW E27 220-240V | 3.5304
| PHL | 872790089231400 |  | 929689877005 |  | MASTER Genie 14W CDL E27 220-240V 1CT/12 | Лампа MASTER Genie 14W CDL E27 220-240V | 3.5304
| PHL | 872790089233800 |  | 929689876205 |  | MASTER Genie 18W CDL E27 220-240V 1CT/12 | Лампа MASTER Genie 18W CDL E27 220-240V | 3.7069
| PHL | 872790089205500 |  | 929689876105 |  | MASTER Genie 18W WW E27 220-240V 1CT/12 | Лампа MASTER Genie 18W WW E27 220-240V | 3.7069
| PHL | 872790090351500 | 8727900903515 | 929689866306 |  | Genie Long life stick 5W E14 WW 1BC/12 | Лампа Genie Long life stick 5W E14 WW | 3.4421
| PHL | 872790090317100 | 8727900903171 | 929689866506 |  | Genie Long life stick 8W E14 WW 1BC/12 | Лампа Genie Long life stick 8W E14 WW | 3.4421
| PHL | 872790090321800 | 8727900903218 | 929689866606 |  | Genie Long life stick 8W E14 CDL 1BC/12 | Лампа Genie Long life stick 8W E14 CDL | 3.4421
| PHL | 872790090315700 | 8727900903157 | 929689876506 |  | Genie Long life stick 8W E27 WW 1BC/12 | Лампа Genie Long life stick 8W E27 WW | 3.4421
| PHL | 872790090319500 | 8727900903195 | 929689876606 |  | Genie Long life stick 8W E27 CDL 1BC/12 | Лампа Genie Long life stick 8W E27 CDL | 3.4421
| PHL | 872790090343000 | 8727900903430 | 929689866706 |  | Genie Long life stick 11W E14 WW 1BC/12 | Лампа Genie Long life stick 11W E14 WW | 3.4421
| PHL | 872790090349200 | 8727900903492 | 929689866806 |  | Genie Long life stick 11W E14 CDL 1BC/12 | Лампа Genie Long life stick 11W E14 CDL | 3.4421
| PHL | 872790090339300 | 8727900903393 | 929689876706 |  | Genie Long life stick 11W E27 WW 1BC/12 | Лампа Genie Long life stick 11W E27 WW | 3.4421
| PHL | 872790090345400 | 8727900903454 | 929689876806 |  | Genie Long life stick 11W E27 CDL 1BC/12 | Лампа Genie Long life stick 11W E27 CDL | 3.4421
| PHL | 872790090323200 | 8727900903232 | 929689876906 |  | Genie Long life stick 14W E27 WW 1BC/12 | Лампа Genie Long life stick 14W E27 WW | 3.5304
| PHL | 872790090327000 | 8727900903270 | 929689877006 |  | Genie Long life stick 14W E27 CDL 1BC/12 | Лампа Genie Long life stick 14W E27 CDL | 3.5304
| PHL | 872790090331700 | 8727900903317 | 929689876106 |  | Genie Long life stick 18W E27 WW 1BC/12 | Лампа Genie Long life stick 18W E27 WW | 3.7069
| PHL | 872790090335500 | 8727900903355 | 929689876206 |  | Genie Long life stick 18W E27 CDL 1BC/12 | Лампа Genie Long life stick 18W E27 CDL | 3.7069
LONGLIFE ESAVER | [7 empty] | 0
TORNADO 8000 часов | [7 empty] | 0
| PHL | 871016321447410 |  | 929689838103 |  | TORNADO T2 ESaver 5W WW E14 230-240V | Лампа Tornado T2 5W E14 220-240V 1PH/6 | 2.7289
| PHL | 871016321151010 | 871016321273910 | 929689818107 | 929689818109 | TORNADO T2 ESaver 5W WW E27 230-240V | Лампа Tornado T2 5W E27 220-240V 1PH/6 | 2.7289
| PHL | 871016321428310 | 871016321448110 | 929689838301 | 929689838303 | TORNADO T2 ESaver 8W WW E14 230-240V | Лампа Tornado T2 8W 827 E14 220-240V 1PP | 2.806
| PHL | 871016321429010 | 871016321449810 | 929689838401 | 929689838403 | TORNADO T2 ESaver 8W CDL E14 230-240V | Лампа Tornado T2 8W E14 220-240V 1PH/6 | 2.806
| PHL | 871016321152710 | 871016321274610 | 929689818307 | 929689818309 | TORNADO T2 ESaver 8W WW E27 230-240V | Лампа Tornado T2 8W E27 WW.1PH/6 | 2.806
| PHL | 871016321154110 | 871016321276010 | 929689818407 | 929689818409 | TORNADO T2 ESaver 8W CDL E27 230-240V | Лампа Tornado T2 8W E27 220-240V 1PH/6 | 2.806
| PHL | 871016321430610 | 871016321450410 | 929689838501 | 929689838503 | TORNADO T2 ESaver 12W WW E14 230-240V | Лампа Tornado T2 12W 827 E14 220-240V | 2.806
| PHL | 871016321431310 | 871016321451110 | 929689838601 | 929689838603 | TORNADO T2 ESaver 12W CDL E14 230-240V | Лампа Tornado T2 12W E14 220-240V 1PH/6 | 2.806
| PHL | 871016321155810 | 871016321277710 | 929689818507 | 929689818509 | TORNADO T2 ESaver 12W WW E27 230-240V | Лампа Tornado T2 12W 827 E27 220-240V1PP | 2.806
| PHL | 871016321157210 | 871016321279110 | 929689818607 | 929689818609 | TORNADO T2 ESaver 12W CDL E27 230-240V | Лампа Tornado T2 12W E27 220-240V 1PH/6 | 2.806
| PHL | 871016321187910 |  | 929689451611 | 929689617201 | TORNADO T3 ESaver 15W CDL E27 230-240V | Лампа Tornado T3 15W E27 220-240V 1PH/6 | 2.806
| PHL | 871016321185510 |  | 929689617103 |  | TORNADO T3 ESaver 15W WW E27 230-240V | Лампа Tornado T3 15W E27220-240V 1PH/6 | 2.806
| PHL | 871016321189310 |  | 929689617303 | 929689617303 | TORNADO T3 ESaver 20W WW E27 230-240V | Лампа Tornado T3 20W E27 220-240V 1PH/6 | 3.1837
| PHL | 871016321191610 |  | 929689451210 | 929689617401 | TORNADO T3 ESaver 20W CDL E27 230-240V | Лампа Tornado 20W 865 E27 220-240V | 3.1837
| PHL | 871016321195410 |  | 929689451409 | 929689617601 | TORNADO T3 ESaver 23W CDL E27 230-240V | Лампа Tornado T3 23W E27 220-240V 1PH/6 | 3.1837
| PHL | 871016321193010 |  | 929689617502 | 929689617502 | TORNADO T3 ESaver 23W WW E27 230-240V | Лампа Tornado T3 23W E27 220-240V 1PH/6 | 3.1837
| PHL | 872790087628400 |  | 929689451703 | 929689451701 | TORNADO ES 32W WW E27 220-240V 1PF/6 | Лампа TORNADO ES 32W WW E27 220-240V | 6.1696
| PHL | 872790087630700 |  | 929689451803 | 929689451801 | TORNADO ES 32W CDL E27 220-240V 1PF/6 | Лампа TORNADO ES 32W CDL E27 220-240V | 6.1696
| PHL | 872790082826900 | 8727900828269 | 929689658104 | 929689658104 | TORNADO ES Dimmable 13W/827 E14 1PF/12 | Лампа TORNADO ES 13W/827 E14 Dimmable | 12.6886
| PHL | 872790082812200 | 8727900828122 | 929689618104 | 929689618104 | TORNADO ES Dimmable 13W/827 E27 1PF/12 | Лампа TORNADO ES 13W/827 E27 Dimmable | 12.6886
| PHL | 871016339470110 |  | 929689618303 | 929689618303 | TORNADO ES 20W/827 E27 Dimmable 1PF/6 | Лампа TORNADO ESaver 20W/827 E27 Dimm. | 12.1415
TORNADO на рабочее напряжение 120В | [7 empty] | 0
| PHL | 872790082348600 |  | 929689410701 |  | Tornado 20W WW E27 120-127V 1CT/12 | Лампа Tornado 20W WW E27 120-127V 1CT/12 | 6.5915
Энергосберегающие лампы Tornado компактные размеры | [7 empty] | 0
| PHL | 872790092658300 |  | 929689437101 |  | Tornado T2 slim 5W E14 WW 1PF/6 | Лампа Tornado T2 slim 5W E14 WW 1PF/6 | 3.1345
| PHL | 872790092660600 |  | 929689437301 |  | Tornado T2 Slim 8W WW E14 220-240V 1PF/6 | Лампа Tornado T2 slim 8W E14 WW 1PF/6 | 3.7614
| PHL | 872790092662000 |  | 929689437501 |  | Tornado T2 Slim 12W WW E14 1PF/6 | Лампа Tornado T2 slim 12W E14 WW 1PF/6 | 3.7614
Энергосберегающие лампы Tornado с улучшенной цветопередачей (>90) | [7 empty] | 0
| PHL | 872790093698800 |  | 929689532102 |  | Tornado True Color T2 5W E14 WW | Лампа Tornado True Color T2 5W E27 WW | 6.2691
| PHL | 872790093706000 |  | 929689512102 |  | Tornado True Color T2 5W E27 WW | Лампа Tornado True Color T2 5W E14 WW | 6.2691
| PHL | 872790093700800 |  | 929689532302 |  | TORNADO 8W WW E14 220-240V 1BC/6 | Лампа Tornado True Color T2 8W E14 WW | 6.2691
| PHL | 872790093708400 |  | 929689512302 |  | TORNADO 8W WW E27 220-240V 1BC/6 | Лампа Tornado True Color T2 8W E27 WW | 6.2691
| PHL | 872790093704600 |  | 929689532502 |  | TORNADO 12W WW E14 220-240V 1BC/6 | Лампа Tornado True Color T2 12W E14 WW | 6.2691
| PHL | 872790093710700 |  | 929689512502 |  | TORNADO 12W WW E27 220-240V 1BC/6 | Лампа Tornado True Color T2 12W E27 WW | 6.2691
| PHL | 872790093712100 |  | 929689512702 |  | TORNADO 15W WW E27 220-240V 1BC/6 | Лампа Tornado True Color T2 15W E27 WW | 6.9855
| PHL | 872790093714500 |  | 929689512902 |  | TORNADO 20W WW E27 220-240V 1BC/6 | Лампа Tornado True Color T2 20W E27 WW | 6.9855
| PHL | 872790093716900 |  | 929689552102 |  | TORNADO 23W WW E27 220-240V 1BC/6 | Лампа Tornado True Color T2 23W E27 WW | 6.9855
Энергосберегающие лампы Tornado СРОК СЛУЖБЫ 12 000 ЧАСОВ | [7 empty] | 0
| PHL | 872790092578400 |  | 929689311101 |  | Tornado T2 15W WW E27 220-240V 1PF/6 | Лампа Tornado T2 15W WW E27 220-240V | 3.7614
| PHL | 872790092584500 |  | 929689311201 |  | Tornado T2 15W CDL E27 220-240V 1PF/6 | Лампа Tornado T2 15W CDL E27 220-240V | 3.7614
| PHL | 872790092586900 |  | 929689311301 |  | Tornado T2 20W WW E27 220-240V 1PF/6 | Лампа Tornado T2 20W WW E27 220-240V | 4.2988
| PHL | 872790092592000 |  | 929689311401 |  | Tornado T2 20W CDL E27 220-240V 1PF/6 | Лампа Tornado T2 20W CDL E27 220-240V | 4.2988
| PHL | 872790092594400 |  | 929689311501 |  | Tornado T2 23W WW E27 220-240V 1PF/6 | Лампа Tornado T2 23W WW E27 220-240V | 4.2988
| PHL | 872790092600200 |  | 929689311601 |  | Tornado T2 23W CDL E27 220-240V 1PF/6 | Лампа Tornado T2 23W CDL E27 220-240V | 4.2988
TORNADO HIGH LUMEN | [7 empty] | 0
| PHL | 872790080822300 |  | 929676002501 | 929676002503 | Tornado High Lumen 42W WW HV E27 1CT/6 | Лампа Tornado High Lumen 42W WW HV E27 | 15.7482
| PHL | 872790080727100 |  | 929676002601 | 929676002603 | Tornado High Lumen 42W CW HV E27 1CT/6 | Лампа Tornado High Lumen 42W CW HV E27 | 15.7482
| PHL | 872790080719600 |  | 929676002701 | 929676002703 | Tornado High Lumen 42W CDL HV E27 1CT/6 | Лампа Tornado High Lumen 42W CDL HV E27 | 15.7482
| PHL | 872790080824700 |  | 929676002801 | 929676002803 | Tornado High Lumen 60W WW HV E27 1CT/6 | Лампа Tornado High Lumen 60W WW HV E27 | 20.1227
| PHL | 872790080725700 |  | 929676002901 | 929676002903 | Tornado High Lumen 60W CW HV E27 1CT/6 | Лампа Tornado High Lumen 60W CW HV E27 | 20.1227
| PHL | 872790080721900 |  | 929676003001 | 929676003003 | Tornado High Lumen 60W CDL HV E27 1CT/6 | Лампа Tornado High Lumen 60W CDL HV E27 | 20.1227
| PHL | 872790080832200 |  | 929676003101 | 929676003103 | Tornado High Lumen 75W WW HV E40 1CT/6 | Лампа Tornado High Lumen 75W WW HV E40 | 25.3721
| PHL | 872790080883400 |  | 929676003201 | 929676003203 | Tornado High Lumen 75W CW HV E40 1CT/6 | Лампа Tornado High Lumen 75W CW HV E40 | 25.3721
| PHL | 872790080723300 |  | 929676003301 | 929676003303 | Tornado High Lumen 75W CDL HV E40 1CT/6 | Лампа Tornado High Lumen 75W CDL HV E40 | 25.3721
CIRCULAR 6Y | [7 empty] | 0
| PHL | 871150031527410 |  | 929689819509 | 929689819505 | Circular 25W 827 E27 230-240V 1CT/6 | Лампа Circular 25W 827 E27 230-240V 1CT | 10.2497
| PHL | 871150031705610 |  | 929689819609 | 929689819604 | Circular 25W 865 E27 230-240V 1CT/6 | Лампа Circular 25W 865 E27 230-240V 1CT | 10.2497
ИНТЕГРИРОВАННЫЕ КЛЛ С РЕФЛЕКТОРНОЙ КОЛБОЙ | [7 empty] | 0
| PHL | 872790021200625 |  | 929766432421 |  | DOWNLIGHTER ES 7W WW E14 R50 1CT | Лампа DOWNLIGHTER ES 7W WW E14 R50 1CT | 6.2857
| PHL | 871150079798810 |  | 929689853120 | 929689853109 | Downlighter ESaver 8W WW E27 1CT | Лампа Downlighter ESaver 8W WW E27 1CT | 5.4363
| PHL | 871150079800810 |  | 929689853313 | 929689853309 | Downlighter ES 11W WW E27 1CT/6 | Лампа Reflector R63 11W E27.1CT/6 | 5.2064
| PHL | 872790021201325 |  | 929766732321 |  | DOWNLIGHTER ES 7W WW GU10 R50 1CT | Лампа DOWNLIGHTER ES 7W WW GU10 R50 1CT | 6.2857
| PHL | 872790083972200 |  | 929689455509 | 929689455501 | Downlighter 10W WW GU10 1PF/12 | Лампа Downlighter 10W GU10 220-240V WW | 6.2857
| PHL | 871150065989700 | 871150065989710 | 929787199403 |  | PL Electronic Reflector R80 20W/827 E27 1CH/6 | Лампа PL-E Refl R80 20W/827 E27 230-240V | 9.0989
| PHL | 871150083189700 | 871150083189710 | 929787199505 |  | PL Electronic Reflector R80 20W/840 E27 1CH/6 | Лампа PL-E Refl R80 20W/840 E27 230-240V | 9.0989
| PHL | 871016321671310 |  | 929689611309 | 929689611303 | PAR38 Downlighter ESaver 20W WW 220-240V 1CT | ЛампаPAR38 Downlighter ES 20W WW220-240V | 13.8234
| PHL | 871016321672010 |  | 929689611109 | 929689611103 | PAR38 Downlighter ESaver 23W WW 220-240V 1CT | ЛампаPAR38 Downlighter ES 23W WW220-240V | 13.8234
| PHL | 872790085256100 |  | 929689465102 |  | Downlighter ES 7W WW GX53 1BC/12 | Лампа Downlighter ES 7W WW GX53 1BC/12 | 6.7717
| PHL | 872790085258500 |  | 929689465302 |  | Downlighter ES 9W WW GX53 1BC/12 | Лампа Downlighter ES 9W WW GX53 1BC/12 | 6.7717
Eco AMBIANCE | [7 empty] | 0
| PHL | 872790084595200 |  | 929689455103 | 929689455101 | Eco Ambiance bright light A55 12W E27 230-240V WW 1PH/12 | Лампа Eco Amb A55 12W E27 230-240V WW | 4.1282
| PHL | 872790085178600 |  | 929689633703 |  | Twisted Candle 5W WW E14 1PF/12 | Лампа Twisted Candle 5W WW E14 1PF/12 | 5.6964
| PHL | 872790085182300 |  | 929689633903 |  | Twisted Candle 8W WW E14 1PF/12 | Лампа Twisted Candle 8W WW E14 1PF/12 | 5.6964
SOFTONE | [7 empty] | 0
| PHL | 872790092664400 |  | 929689633301 |  | SoftCnd BentTip 5W WW E14 220-240V 1PF/6 | Лампа SoftCnd BentTip 5W WW E14220-240V | 5.6964
| PHL | 872790092666800 |  | 929689633501 |  | SoftCnd BentTip 8W WW E14 220-240V 1PF/6 | Лампа SoftCnd BentTip 8W WW E14220-240V | 5.6964
| PHL | 8727900897159 | 872790021190025 | 929763432228 | 929763432221 | Softone Candle 5W WW E14 220-240V 1PF/12 | Лампа Softone Candle 5W WW E14 220-240V | 4.7467
| PHL | 8727900897173 | 872790026078625 | 929763132205 | 929763132202 | Softone Candle 5W E27 230-240V WW 1PF/12 | Лампа Softone Candle 5W E27 230-240V WW | 4.7467
| PHL | 872790026085425 | 8727900897258 | 929764432215 | 929764432202 | Softone Candle 8W WW E14 220-240V 1PF/12 | Лампа Softone Candle 8W WW E14 220-240V | 4.7467
| PHL | 872790026086125 | 8727900897234 | 929764132207 | 929764132202 | Softone Candle 8W WW E27 220-240V 1PF/12 | Лампа Softone Candle 8W WW E27 220-240V | 4.7467
| PHL | 872790026094625 |  | 929765432209 |  | Soft ES 12W WW E14 B45 1PF/10 | Лампа Soft ES 12W WW E14 B45 1PF/10 | 6.5091
| PHL | 872790026095325 |  | 929765132206 | 929765132202 | Mini softone candle B45 12W E27 220-240V WW PH/10 | Лампа Softone B45 12W E27 220-240V WW | 6.5091
| PHL | 872790026066325 |  | 929759132107 | 929759132101 | Soft ES mini 5W WW E27 230-240V T45 1PF/10 | лампа Soft ES 5W WW E27 230-240V T45 1PF | 4.7467
| PHL | 872790026068725 |  | 929759432108 | 929759432101 | Soft ES mini 5W WW E14 230-240V T45 1PF/10 | Лампа Soft ES 5W 827WW E14 230-240V T45 | 4.7467
| PHL | 872790021184925 |  | 929760132117 | 929760132121 | Soft ES 7W WW E27 230-240V T45 1PP/10 | Лампа Soft ES 7W WW E27 230-240V T45 1PP | 4.7467
| PHL | 872790021186325 |  | 929760432128 | 929760432121 | Soft ES 7W WW E14 230-240V T45 1PP/10 | Лампа Soft ES 7W WW E14 230-240V T45 1PP | 4.7467
| PHL | 871150066255210 | 871150066264410 | 929750131252 |  | Soft ES 5W WW E27 230-240V T60 1PH/6 | Лампа Soft ES 5W WW E27 230-240V T60 1PH | 5.7675
| PHL | 871150066256910 | 871150066265110 | 929751131252 |  | Soft ES 8W WW E27 230-240V T60 1PH/6 | Лампа Soft ES 8W WW E27 230-240V T60 1PH | 5.7675
| PHL | 871150066257610 |  | 929752131452 |  | Soft ES 12W WW E27 230-240V T60 1PH/6 | Лампа Soft ES 12W WW E27 230-240V T60 | 5.7675
| PHL | 872790026014410 |  | 929752130601 |  | Soft ES 12W 840CW E27 230-240V T60 1PF/6 | Лампа Soft ES 12W 840CW E27 230-240V 1PF | 5.7675
| PHL | 872790026026710 |  | 929752130703 |  | Soft ES 12W 865CD E27 230-240V T60 1PF/6 | Лампа Soft ES 12W 865CD E27 230-240V 1PF | 5.7675
| PHL | 871150066258310 |  | 929753131452 |  | Soft ES 16W WW E27 230-240V T60 1PH/6 | Лампа Soft ES 16W WW E27 230-240V T60 | 6.1795
| PHL | 872790026016810 |  | 929753130601 |  | Soft ES 16W 840CW E27 230-240V T60 1PF/6 | Лампа Soft ES 16W 840CW E27 230-240V 1PF | 6.1858
| PHL | 872790026028110 |  | 929753130703 |  | Soft ES 16W 865CD E27 230-240V T60 1PF/6 | Лампа Soft ES 16W 865CD E27 230-240V 1PF | 6.1858
| PHL | 872790026018210 |  | 929754130601 |  | Soft ES 20W 840CW E27 230-240V T65 1PF/6 | Лампа Soft ES 20W 840CW E27 230-240V 1PF | 6.5915
| PHL | 871150066259010 |  | 929754131552 |  | Soft ES 20W WW E27 230-240V T65 1PH/6 | Лампа Soft ES 20W WW E27 230-240V T65 | 6.5915
| PHL | 872790026030410 |  | 929754130703 |  | Soft ES 20W 865CD E27 230-240V T65 1PF/6 | Лампа Soft ES 20W 865CD E27 230-240V 1PF | 6.5915
| PHL | 871150083012845 |  | 929751134581 |  | Soft ES 8W WW E27 230-240V G93 1CH/4 | Лампа Softone Esaver G 8yr 9W WW E27 | 6.6195
| PHL | 871150083013545 |  | 929752134581 |  | Soft ES 12W WW E27 230-240V G93 1CH/4 | Лампа Soft ES 12W WW E27 230-240V G93 | 7.3939
| PHL | 872790085070300 |  | 929754132901 |  | Soft ES 20W WW E27 230-240V G93 1CH/4 | Лампа Soft ES 20W WW E27 230-240V 1CH/4 | 7.8904
| PHL | 871150083014245 |  | 929753134681 |  | Soft ES 16W WW E27 230-240V G120 1CH/4 | Лампа Soft ES 16W/827 E27 230-240V G120 | 7.8324
| PHL | 871150083015945 |  | 929754134681 |  | Soft ES 20W WW E27 230-240V G120 1CH/4 | Лампа Soft ES 20W WW E27 230-240V G120 | 7.8324
| PHL | 872790090516800 |  | 929689893101 |  | Softone Flame Bulb 8W E27 1PF/12 | Лампа Softone Flame Bulb 8W E27 1PF/12 | 5.6964
| PHL | 872790090520500 |  | 929689892501 |  | Softone Flame Candle 5W E14 1PF/12 | Лампа Softone Flame Candle 5W E14 1PF/12 | 5.6964
| PHL | 872790090522900 |  | 929689892601 |  | Softone Flame Candle 8W E14 1PF/12 | Лампа Softone Flame Candle 8W E14 1PF/12 | 5.6964
| PHL | 872790090524300 |  | 929689852501 |  | Softone Flame Lustre 5W E27 1PF/12 | Лампа Softone Flame Lustre 5W E27 1PF/12 | 5.6964
| PHL | 872790090528100 |  | 929689852601 |  | Softone Flame Lustre 8W E27 1PF/12 | Лампа Softone Flame Lustre 8W E27 1PF/12 | 5.6964
| PHL | 872790090526700 |  | 929689872501 |  | Softone Flame Lustre 5W E14 1PF/12 | Лампа Softone Flame Lustre 5W E14 1PF/12 | 5.6964
| PHL | 872790090530400 |  | 929689872601 |  | Softone Flame Lustre 8W E14 1PF/12 | Лампа Softone Flame Lustre 8W E14 1PF/12 | 5.6964
SOFTONE диммируемые | [7 empty] | 0
| PHL | 872790082518300 |  | 929752131801 |  | Softone Dimmable 12W E27 A65 1PF/6 | Лампа Softone Dimmable 12W E27 A65 1PF/6 | 13.5907
| PHL | 872790082523700 |  | 929754131801 |  | Softone Dimmable 20W E27 A70 1PF/6 | Лампа Softone 20W WW E27 A70 DIMM 1PF/6 | 13.5907
| PHL | 872790089978800 | 8727900899788 | 929754138601 |  | Softone 20W WW E27 G93 DIMM 1BC/6 | Лампа Softone 20W WW E27 G93 DIMM 1BC/6 | 13.8817
| PHL | 872790090460400 |  | 929754138602 |  | Softone 20W WW E27 G93 DIMM 1CH/4 | Лампа Globe Dimmable G93 20W 827 1CH/4 | 13.8817
MASTER AMBIANCE/MASTER GLOBE | [7 empty] | 0
| PHL | 871150087192300 | 871150046806210 | 929751136303 |  | MST Ambiance 8W/827 E27 230-240V 1CH/6 | Лампа MASTERAmbiance 9W 827 E27 | 9.2854
| PHL | 871150046806200 | 871150046810910 | 929752136303 |  | MASTERAmbiance 12W 827 E27 | Лампа MASTERAmbiance 12W 827 E27 | 9.2854
| PHL | 871150046810900 | 871150046802410 | 929753136303 |  | MASTERAmbiance 16W 827 E27 | Лампа MASTERAmbiance 16W 827 E27 | 9.996
| PHL | 871150046818500 | 871150046818510 | 929754136303 |  | MASTERAmbiance 20W 827 E27 | Лампа MASTERAmbiance 20W 827 E27 | 9.9397
| PHL | 871150046802400 | 871150087192310 | 929755136303 |  | MASTERAmbiance 23W 827 E27 | Лампа MASTERAmbiance 23W 827 E27 | 8.7774
| PHL | 871150046894900 | 871150046894910 | 929753135505 |  | MASTERGlobe 16W 827 E27 | Лампа MASTERGlobe 16W 827 E27 | 10.9469
| PHL | 871150046898700 | 871150046898710 | 929754135507 |  | MASTERGlobe 20W 827 E27 | Лампа MASTERGlobe 20W 827 E27 | 10.9469
| PHL | 871150046902100 | 871150046902110 | 929755135509 |  | MASTERGlobe 23W 827 E27 | Лампа MASTERGlobe 23W 827 E27 | 11.6194
| PHL | 871150046906900 | 871150046906910 | 929755135605 |  | MASTERGlobe 23W 865 E27 | Лампа MASTERGlobe 23W 865 E27 | 11.6194
TORNADO AUTOMATIC | [7 empty] | 0
| PHL | 872790084448100 | 871150065960610 | 929689619106 | 929689619101 | Tornado Automatic 15W WW E27 1PF/12 | Лампа Tornado Automatic 15W WW E27 1PF | 7.5812
| PHL | 872790084450400 |  | 929689619304 | 929689619301 | Tornado Automatic 20W WW E27 1PF/12 | Лампа Tornado Automatic 20W WW E27 1PF/1 | 7.8146
MASTER PL E | [7 empty] | 0
| PHL | 872790026060110 |  | 929745197501 |  | MASTER PL-E Automatic 15W/827 E27 1CT/6 | Лампа MASTER PL-E Automatic 15W/827 E27 | 16.3039
| PHL | 871150026356825 |  | 929730382705 |  | MASTER PL-E 5W/827 E14 230-240V 1CT | Лампа MASTER PL E 5W/827 E14 230-240V | 6.8324
| PHL | 871150026353725 |  | 929730182705 |  | MASTER PL-E 5W/827 E27 230-240V 1CT | Лампа MASTER PL E 5W/827 E27 230-240V | 6.8324
| PHL | 871150026366725 |  | 929730782705 |  | MASTER PL-E 8W/827 E14 230-240V 1CT | Лампа MASTER PL E 8W/827 E14 230-240V | 6.8324
| PHL | 871150026358225 |  | 929730582705 |  | MASTER PL-E 8W/827 E27 230-240V 1CT | Лампа MASTER PL E 8W/827 E27 230-240V | 6.8324
| PHL | 871150026360525 |  | 929730586505 |  | MASTER PL-E 8W/865 E27 230-240V 1CT | Лампа MASTER PL E 8W/865 E27 230-240V | 6.8324
| PHL | 871150026377325 |  | 929731182705 |  | MASTER PL-E 11W/827 E14 230-240V 1CT | Лампа MASTER PL E 11W/827 E14 230-240V | 6.8324
| PHL | 871150026368125 |  | 929730982705 |  | MASTER PL-E 11W/827 E27 230-240V 1CT | Лампа MASTER PL E 11W/827 E27 230-240V | 6.8324
| PHL | 871150026373525 |  | 929730986505 |  | MASTER PL-E 11W/865 E27 230-240V 1CT | Лампа MASTER PL E 11W/865 E27 230-240V | 6.8324
| PHL | 871150075142310 |  | 929745197004 |  | MASTER PL E 15W/827 E27 230-240V 1CT/6 | Лампа MASTER PL-E 15W/827 E27 230-240V | 7.2343
| PHL | 871150086920310 |  | 929745197304 |  | MASTER PL E 15W/865 E27 230-240V 1CT/6 | Лампа MASTER PL E 15W/865 E27 230-240V | 7.2343
| PHL | 871150075143010 |  | 929746197004 |  | MASTER PL E 20W/827 E27 230-240V 1CT/6 | Лампа MASTER PL-E 20W/827 E27 230-240V | 7.2343
| PHL | 871150087359010 |  | 929746197204 |  | MASTER PL E 20W/840 E27 230-240V 1CT/6 | Лампа MASTER PL E 20W/840 E27 230-240V | 7.2343
| PHL | 871150071222610 |  | 929746197304 |  | MASTER PL E 20W/865 E27 230-240V 1CT/6 | Лампа MASTER PL E 20W/865 E27 230-240V | 7.2343
| PHL | 871150075144710 |  | 929747197004 |  | MASTER PL E 23W/827 E27 230-240V 1CT/6 | Лампа MASTER PL-E 23W/827 E27 230-240V | 7.2343
| PHL | 871150087361310 |  | 929747197204 |  | MASTER PL E 23W/840 E27 230-240V 1CT/6 | Лампа MASTER PL E 23W/840 E27 230-240V | 7.2343
| PHL | 871150071223310 |  | 929747197304 |  | MASTER PL E 23W/865 E27 230-240V 1CT/6 | Лампа MASTER PL E 23W/865 E27 230-240V | 7.2343
| PHL | 871150054385110 |  | 929748197004 |  | MASTER PL E 27W/827 E27 230-240V 1CT/6 | Лампа MASTER PL E 27W/827 E27 230-240V | 12.0205
| PHL | 871150054389910 |  | 929748197304 |  | MASTER PL E 27W/865 E27 230-240V 1CT/6 | Лампа MASTER PL Electronic 27W 865 E27 | 12.0527
| PHL | 871150065999610 |  | 929749197004 |  | MASTER PL Electronic 33W/827 E27 1CT/6 | Лампа MASTER PL-E 33W/827 E27 230-240V | 12.9464
| PHL | 872790021035410 |  | 929749197304 |  | MASTER PL Electronic 33W/865 E27 1CT/6 | Лампа MASTER PL-E 33W/865 E27 230-240V | 12.9464
| PHL | 871150066021310 |  | 929746197404 |  | MASTER PL-Electronic Dimmable 20W/827 E27 1CT/6 | Лампа MASTER PL-E Dimmable 20W 827 E27 | 17.7958
| PHL | 871150066045910 |  | 929745197104 |  | MASTER PL-E Polar 15W/827 E27 | Лампа MASTER PL-E Polar 15W/827 E27 1CT | 9.8236
| PHL | 871150066003910 |  | 929746197104 |  | MASTER PL-E Polar 20W/827 E27 | Лампа MASTER PL-E Polar 20W/827 E27 1CT | 9.8236
| PHL | 871150066005310 |  | 929747197104 |  | MASTER PL-E Polar 23W/827 E27 | Лампа MASTER PL-E Polar 23W/827 E27 1CT | 9.8236
SL MAGNETIC | [7 empty] | 0
| PHL | 871150054292200 | 871150054292210 | 929756133803 |  | SL-Electronic 12W/827 E27 230-240V 1CH/6 | Лампа SL-Electronic 12W/827 E27 230-240V | 6.9639
| PHL | 871150054296000 | 871150054296010 | 929753133803 |  | SL-Electronic 16W/827 E27 230-240V 1CH/6 | Лампа SL-Electronic 16W/827 E27 230-240V | 6.9639
| PHL | 871150054300400 | 871150054300410 | 929754133803 |  | SL-Electronic 20W/827 E27 230-240V 1CH/6 | Лампа SL-Electronic 20W/827 E27 230-240V | 6.9639
| PHL | 871150054308000 | 871150054308010 | 929754133903 |  | SL-Electronic 20W/865 E27 230-240V 1CH/6 | Лампа SL-Electronic 20W/865 E27 230-240V | 6.9639
| PHL | 871150054371400 | 871150054371410 | 929755133803 |  | SL-Electronic 23W/827 E27 230-240V 1CH/6 | Лампа SL-Electronic 23W/827 E27 230-240V | 6.9639
| PHL | 871150083018010 |  | 929751133083 |  | Exterieur ES 9W WW E27 230-240V 1CH/6 | Лампа Exterieur ES 9W WW E27 230-240V | 6.5809
| PHL | 871150083020310 |  | 929752133083 |  | Exterieur ES 12W WW E27 230-240V 1CH/6 | Лампа Exterieur ES 12W WW E27 230-240V | 6.5809
| PHL | 871150083022710 |  | 929753133083 |  | Outdoor ESaver 10yr 16W WW E27 1CH | Лампа Exterieur ES 16W WW E27 230-240V | 6.5809
MASTER Stairway | [7 empty] | 0
| PHL | 872790087774800 |  | 929745199901 |  | MASTER Stairway 15W WW E27 1CH/6 | Лампа MASTER Stairway 15W WW E27 1CH/6 | 13.3521
| PHL | 872790087769400 |  | 929746199901 |  | MASTER Stairway 20W WW E27 1CH/6 | Лампа MASTER Stairway 20W WW E27 1CH/6 | 13.3521
НЕИНТЕГРИРОВАННЫЕ КЛЛ | [7 empty] | 0
НЕИНТЕГРИРОВАННЫЕ КЛЛ | [7 empty] | 0
MASTER PL-R Eco 4 pin | [7 empty] | 0
| PHL | 871150026595170 |  | 927909983050 |  | MASTER PL-R Eco 14W/830/4P 1CT/5X10BOX | Лампа MASTER PL-R Eco 14W/830/4P 1CT | 7.7794
| PHL | 871150026598270 |  | 927909984050 |  | MASTER PL-R Eco 14W/840/4P 1CT/5X10BOX | Лампа MASTER PL-R Eco 14W/840/4P 1CT | 7.7794
| PHL | 871150026601970 |  | 927910083050 |  | MASTER PL-R Eco 17W/830/4P 1CT/5X10BOX | Лампа MASTER PL-R Eco 17W/830/4P 1CT | 7.7794
| PHL | 871150026604070 |  | 927910084050 |  | MASTER PL-R Eco 17W/840/4P 1CT/5X10BOX | Лампа MASTER PL-R Eco 17W/840/4P 1CT | 7.7794
PL-Q | [7 empty] | 0
| PHL | 871150026965225 |  | 927939082740 |  | PL-Q 16W/827/2P 1CT/10BOX | Лампа PL-Q 16W/827/2P 1CT/10BOX | 9.2317
| PHL | 871150026987425 |  | 927939083040 |  | PL-Q 16W/830/2P 1CT/10BOX | Лампа PL-Q 16W/830/2P 1CT/10BOX | 9.2317
| PHL | 871150026966925 |  | 927939083540 |  | PL-Q 16W/835/2P 1CT/10BOX | Лампа PL-Q 16W/835/2P 1CT/10BOX | 9.2317
| PHL | 871150026988125 |  | 927939182740 |  | PL-Q 16W/827/4P 1CT/10BOX | Лампа PL-Q 16W/827/4P 1CT/10BOX | 10.6762
| PHL | 871150026989825 |  | 927939183040 |  | PL-Q 16W/830/4P 1CT/10BOX | Лампа PL-Q Pro 16W/830/4P 1CT/10BOX | 10.6762
| PHL | 871150027206525 |  | 927939183540 |  | PL-Q 16W/835/4P 1CT/10BOX | Лампа PL-Q 16W/835/4P 1CT/10BOX | 10.6762
| PHL | 871150027454025 |  | 927939282740 |  | PL-Q 28W/827/2P 1CT/10BOX | Лампа PL-Q 28W/827/2P 1CT/10BOX | 14.8273
| PHL | 871150027455725 |  | 927939283040 |  | PL-Q 28W/830/2P 1CT/10BOX | Лампа PL-Q 28W/830/2P 1CT/10BOX | 14.8273
| PHL | 871150026991125 |  | 927939382740 |  | PL-Q 28W/827/4P 1CT/10BOX | Лампа PL-Q 28W/827/4P 1CT/10BOX | 16.1919
| PHL | 871150026992825 |  | 927939383040 |  | PL-Q 28W/830/4P 1CT/10BOX | Лампа PL-Q Pro 28W/830/4P 1CT/10BOX | 16.1919
| PHL | 871150026967625 |  | 927939383540 |  | PL-Q 28W/835/4P 1CT/10BOX | Лампа PL-Q 28W/835/4P 1CT/10BOX | 16.1919
| PHL | 871150026993525 |  | 927939384040 |  | PL-Q 28W/840/4P 1CT/10BOX | Лампа PL-Q 28W/840/4P 1CT/10BOX | 16.1919
| PHL | 871150027171625 |  | 927939482740 |  | PL-Q 38W/827/4P 1CT/10BOX | Лампа PL-Q 38W/827/4P 1CT/10BOX | 16.1919
| PHL | 871150027172325 |  | 927939483040 |  | PL-Q 38W/830/4P 1CT/10BOX | Лампа PL-Q 38W/830/4P 1CT/10BOX | 16.1919
| PHL | 871150027173025 |  | 927939483540 |  | PL-Q 38W/835/4P 1CT/10BOX | Лампа PL-Q 38W/835/4P 1CT/10BOX | 16.1919
| PHL | 871150027174725 |  | 927939484040 |  | PL-Q 38W/840/4P 1CT/10BOX | Лампа PL-Q 38W/840/4P 1CT/10BOX | 16.1919
MASTER PL-S | [7 empty] | 0
| PHL | 871150026045170 |  | 927935282711 |  | MASTER PL-S 5W/827/2P 1CT/5X10BOX | Лампа MASTER PL-S 5W/827/2P 1CT/5X10BOX | 2.4134
| PHL | 871150026048270 |  | 927935284011 |  | MASTER PL-S 5W/840/2P 1CT/5X10BOX | Лампа MASTER PL-S 5W/840/2P 1CT/5X10BOX | 2.4134
| PHL | 871150026057470 |  | 927935682711 |  | MASTER PL-S 7W/827/2P 1CT/5X10BOX | Лампа MASTER PL-S 7W/827/2P 1CT/5X10BOX | 2.096
| PHL | 871150026062870 |  | 927935683011 |  | MASTER PL-S 7W/830/2P 1CT/5X10BOX | Лампа MASTER PL-S 7W/830/2P 1CT/5X10BOX | 2.096
| PHL | 871150026065970 |  | 927935684011 |  | MASTER PL-S 7W/840/2P 1CT/5X10BOX | Лампа MASTER PL-S 7W/840/2P 1CT/5X10BOX | 2.096
| PHL | 871150026079670 |  | 927936082711 |  | MASTER PL-S 9W/827/2P 1CT/5X10BOX | Лампа MASTER PL-S 9W/827/2P 1CT/5X10BOX | 2.096
| PHL | 871150026084070 |  | 927936083011 |  | MASTER PL-S 9W/830/2P 1CT/5X10BOX | Лампа MASTER PL-S 9W/830/2P 1CT/5X10BOX | 2.096
| PHL | 871150026087170 |  | 927936084011 |  | MASTER PL-S 9W/840/2P 1CT/5X10BOX | Лампа MASTER PL-S 9W/840/2P 1CT/5X10BOX | 2.096
| PHL | 871150026101470 |  | 927936482711 |  | MASTER PL-S 11W/827/2P 1CT/5X10BOX | Лампа MASTER PL-S 11W/827/2P 1CT/5X10BOX | 2.096
| PHL | 871150026106970 |  | 927936483011 |  | MASTER PL-S 11W/830/2P 1CT/5X10BOX | Лампа MASTER PL-S 11W/830/2P 1CT/5X10BOX | 2.096
| PHL | 871150026109070 |  | 927936484011 |  | MASTER PL-S 11W/840/2P 1CT/5X10BOX | Лампа MASTER PL-S 11W/840/2P 1CT/5X10BOX | 2.096
| PHL | 871150026051270 |  | 927935482711 |  | MASTER PL-S 5W/827/4P 1CT/5X10BOX | Лампа MASTER PL-S 5W/827/4P 1CT/5X10BOX | 2.4134
| PHL | 871150026054370 |  | 927935484011 |  | MASTER PL-S 5W/840/4P 1CT/5X10BOX | Лампа MASTER PL-S 5W/840/4P 1CT/5X10BOX | 2.4134
| PHL | 871150026070370 |  | 927935882711 |  | MASTER PL-S 7W/827/4P 1CT/5X10BOX | Лампа MASTER PL-S 7W/827/4P 1CT/5X10BOX | 2.4134
| PHL | 871150026073470 |  | 927935883011 |  | MASTER PL-S 7W/830/4P 1CT/5X10BOX | Лампа MASTER PL-S 7W/830/4P 1CT/5X10BOX | 2.4134
| PHL | 871150026076570 |  | 927935884011 |  | MASTER PL-S 7W/840/4P 1CT/5X10BOX | Лампа MASTER PL-S 7W/840/4P 1CT/5X10BOX | 2.4134
| PHL | 871150026090170 |  | 927936282711 |  | MASTER PL-S 9W/827/4P 1CT/5X10BOX | Лампа MASTER PL-S 9W/827/4P 1CT/5X10BOX | 2.4134
| PHL | 871150026093270 |  | 927936283011 |  | MASTER PL-S 9W/830/4P 1CT/5X10BOX | Лампа MASTER PL-S 9W/830/4P 1CT/5X10BOX | 2.4134
| PHL | 871150026096370 |  | 927936284011 |  | MASTER PL-S 9W/840/4P 1CT/5X10BOX | Лампа MASTER PL-S 9W/840/4P 1CT/5X10BOX | 2.4134
| PHL | 871150026114470 |  | 927936682711 |  | MASTER PL-S 11W/827/4P 1CT/5X10BOX | Лампа MASTER PL-S 11W/827/4P 1CT/5X10BOX | 2.4134
| PHL | 871150026119970 |  | 927936683011 |  | MASTER PL-S 11W/830/4P 1CT/5X10BOX | Лампа MASTER PL-S 11W/830/4P 1CT/5X10BOX | 2.4134
| PHL | 871150026122970 |  | 927936684011 |  | MASTER PL-S 11W/840/4P 1CT/5X10BOX | Лампа MASTER PL-S 11W/840/4P 1CT/5X10BOX | 2.4134
MASTER PL-C Lamps | [7 empty] | 0
| PHL | 871150070681270 |  | 927903608280 |  | MASTER PL-C 10W/827/2P 1CT/5X10BOX | Лампа MASTER PL-C 10W/827/2P 1CT/5X10BOX | 3.4709
| PHL | 871150070724670 |  | 927903608380 |  | MASTER PL-C 10W/830/2P 1CT/5X10BOX | Лампа MASTER PL-C 10W/830/2P 1CT/5X10BOX | 3.4709
| PHL | 871150070498670 |  | 927903608480 |  | MASTER PL-C 10W/840/2P 1CT/5X10BOX | Лампа MASTER PL-C 10W/840/2P 1CT/5X10BOX | 3.4709
| PHL | 871150062081170 |  | 927905008282 |  | MASTER PL-C 13W/827/2P 1CT/5X10BOX | Лампа MASTER PL-C 13W/827/2P 1CT/5X10BOX | 3.4709
| PHL | 871150062084270 |  | 927905008382 |  | MASTER PL-C 13W/830/2P 1CT/5X10BOX | Лампа MASTER PL-C 13W/830/2P 1CT/5X10BOX | 3.4709
| PHL | 871150062086670 |  | 927905008482 |  | MASTER PL-C 13W/840/2P 1CT/5X10BOX | Лампа MASTER PL-C 13W/840/2P 1CT/5X10BOX | 3.4709
| PHL | 871150063523570 |  | 927905086580 |  | MASTER PL-C 13W/865/2P 1CT/5X10BOX | Лампа MASTER PL-C 13W/865/2P 1CT/5X10BOX | 3.4709
| PHL | 871150062088070 |  | 927905408280 |  | MASTER PL-C 18W/827/2P 1CT/5X10BOX | Лампа MASTER PL-C 18W/827/2P 1CT/5X10BOX | 3.4943
| PHL | 871150062091070 |  | 927905408380 |  | MASTER PL-C 18W/830/2P 1CT/5X10BOX | Лампа MASTER PL-C 18W/830 /2P 1CT | 3.4943
| PHL | 871150062093470 |  | 927905408480 |  | MASTER PL-C 18W/840/2P 1CT/5X10BOX | Лампа MASTER PL-C 18W/840 /2P 1CT | 3.4943
| PHL | 871150063527370 |  | 927905486580 |  | MASTER PL-C 18W/865/2P 1CT/5X10BOX | Лампа MASTER PL-C 18W/865 /2P 1CT | 3.4943
| PHL | 871150062095870 |  | 927905808280 |  | MASTER PL-C 26W/827/2P 1CT/5X10BOX | Лампа MASTER PL-C 26W/827/2P 1CT/5X10BOX | 3.4943
| PHL | 871150062098970 |  | 927905808380 |  | MASTER PL-C 26W/830/2P 1CT/5X10BOX | Лампа MASTER PL-C 26W/830 /2P 1CT | 3.4943
| PHL | 871150062100970 |  | 927905808480 |  | MASTER PL-C 26W/840/2P 1CT/5X10BOX | Лампа MASTER PL-C 26W/840/2P 1CT/5X10BOX | 3.4853
| PHL | 871150063531070 |  | 927905886580 |  | MASTER PL-C 26W/865/2P 1CT/5X10BOX | Лампа MASTER PL-C 26W/865 /2P 1CT | 3.4943
| PHL | 871150062329470 |  | 927903708380 |  | MASTER PL-C 10W/830/4P 1CT/5X10BOX | Лампа MASTER PL-C 10W/830/4P 1CT/5X10BOX | 3.4709
| PHL | 871150062330070 |  | 927903708480 |  | MASTER PL-C 10W/840/4P 1CT/5X10BOX | Лампа MASTER PL-C 10W/840/4P 1CT/5X10BOX | 3.4709
| PHL | 871150062325670 |  | 927903708280 |  | MASTER PL-C 10W/827/4P 1CT/5X10BOX | Лампа MASTER PL-C 10W/827/4P 1CT/5X10BOX | 3.4709
| PHL | 871150062326370 |  | 927905208280 |  | MASTER PL-C 13W/827/4P 1CT/5X10BOX | Лампа MASTER PL-C 13W/827/4P 1CT/5X10BOX | 3.4709
| PHL | 871150062331770 |  | 927905208380 |  | MASTER PL-C 13W/830/4P 1CT/5X10BOX | Лампа MASTER PL-C 13W/830/4P 1CT/5X10BOX | 3.4709
| PHL | 871150062332470 |  | 927905208480 |  | MASTER PL-C 13W/840/4P 1CT/5X10BOX | Лампа MASTER PL-C 13W/840/4P 1CT/5X10BOX | 3.4709
| PHL | 871150062327070 |  | 927905608280 |  | MASTER PL-C 18W/827/4P 1CT/5X10BOX | Лампа MASTER PL-C 18W/827/4P 1CT/5X10BOX | 3.4943
| PHL | 871150062333170 |  | 927905608380 |  | MASTER PL-C 18W/830/4P 1CT/5X10BOX | Лампа MASTER PL-C 18W/830/4P 1CT/5X10BOX | 3.4943
| PHL | 871150062334870 |  | 927905608480 |  | MASTER PL-C 18W/840/4P 1CT/5X10BOX | Лампа MASTER PL-C 18W/840/4P 1CT/5X10BOX | 3.4943
| PHL | 871150062328770 |  | 927906008280 |  | MASTER PL-C 26W/827/4P 1CT/5X10BOX | Лампа MASTER PL-C 26W/827/4P 1CT/5X10BOX | 3.4943
| PHL | 871150062335570 |  | 927906008380 |  | MASTER PL-C 26W/830/4P 1CT/5X10BOX | Лампа MASTER PL-C 26W/830/4P 1CT/5X10BOX | 3.4943
| PHL | 871150062336270 |  | 927906008480 |  | MASTER PL-C 26W/840/4P 1CT/5X10BOX | Лампа MASTER PL-C 26W/840/4P 1CT/5X10BOX | 3.4943
| PHL | 871150089895170 |  | 927906483014 |  | MASTER PL-C Xtra 18W/830/2P 1CT/5X10BOX | Лампа MASTER PL-C Xtra 18W/830/2P 1CT | 10.2688
| PHL | 871150095033870 |  | 927906583014 |  | MASTER PL-C Xtra 18W/830/4P 1CT/5X10BOX | Лампа MASTER PL-C Xtra 18W/830/4P 1CT | 10.2688
| PHL | 871150095030770 |  | 927906484014 |  | MASTER PL-C Xtra 18W/840/2P 1CT/5X10BOX | Лампа MASTER PL-C Xtra 18W/840/2P 1CT | 10.2688
| PHL | 871150095036970 |  | 927906584014 |  | MASTER PL-C Xtra 18W/840/4P 1CT/5X10BOX | Лампа MASTER PL-C Xtra 18W/840/4P 1CT | 10.2688
| PHL | 871150089883870 |  | 927906283014 |  | MASTER PL-C Xtra 26W/830/2P 1CT/5X10BOX | Лампа MASTER PL-C Xtra 26W/830/2P 1CT | 10.2688
| PHL | 871150089889070 |  | 927906383014 |  | MASTER PL-C Xtra 26W/830/4P 1CT/5X10BOX | Лампа MASTER PL-C Xtra 26W/830/4P 1CT | 10.2688
| PHL | 871150089886970 |  | 927906284014 |  | MASTER PL-C Xtra 26W/840/2P 1CT/5X10BOX | Лампа MASTER PL-C Xtra 26W/840/2P 1CT | 10.2688
| PHL | 871150089892070 |  | 927906384014 |  | MASTER PL-C Xtra 26W/840/4P 1CT/5X10BOX | Лампа MASTER PL-C Xtra 26W/840/4P 1CT | 10.2688
MASTER PL-L | [7 empty] | 0
| PHL | 871150070667640 |  | 927903008270 |  | MASTER PL-L 18W/827/4P 1CT/25 | Лампа MASTER PL-L 18W/827/4P 1CT/25 | 4.6972
| PHL | 871150070668340 |  | 927903008370 |  | MASTER PL-L 18W/830/4P 1CT/25 | Лампа MASTER PL-L 18W/830/4P 1CT/25 | 4.6972
| PHL | 871150070669040 |  | 927903008470 |  | MASTER PL-L 18W/840/4P 1CT/25 | Лампа MASTER PL-L 18W/840/4P 1CT/25 | 4.6972
| PHL | 871150063514340 |  | 927903086572 |  | MASTER PL-L 18W/865/4P 1CT/25 | Лампа MASTER PL-L 18W/865/4P 1CT/25 | 4.6972
| PHL | 871150070670640 |  | 927903208270 |  | MASTER PL-L 24W/827/4P 1CT/25 | Лампа MASTER PL-L 24W/827/4P 1CT/25 | 4.6972
| PHL | 871150070671340 |  | 927903208370 |  | MASTER PL-L 24W/830/4P 1CT/25 | Лампа MASTER PL-L 24W/830/4P 1CT/25 | 4.6972
| PHL | 871150070672040 |  | 927903208470 |  | MASTER PL-L 24W/840/4P 1CT/25 | Лампа MASTER PL-L 24W/840/4P 1CT/25 | 4.6972
| PHL | 871150063517440 |  | 927903286570 |  | MASTER PL-L 24W/865/4P 1CT/25 | Лампа MASTER PL-L 24W/865/4P 1CT/25 | 4.6972
| PHL | 871150070673740 |  | 927903408270 |  | MASTER PL-L 36W/827/4P 1CT/25 | Лампа MASTER PL-L 36W/827/4P 1CT/25 | 5.0838
| PHL | 871150070674440 |  | 927903408370 |  | MASTER PL-L 36W/830/4P 1CT/25 | Лампа MASTER PL-L 36W/830/4P 1CT/25 | 5.0838
| PHL | 871150070675140 |  | 927903408470 |  | MASTER PL-L 36W/840/4P 1CT/25 | Лампа MASTER PL-L 36W/840/4P 1CT/25 | 5.0838
| PHL | 871150063520440 |  | 927903486570 |  | MASTER PL-L 36W/865/4P 1CT/25 | Лампа MASTER PL-L 36W/865/4P 1CT/25 | 5.0838
| PHL | 871150061094240 |  | 927908208370 |  | MASTER PL-L 40W/830/4P 1CT/25 | Лампа MASTER PL-L 40W/830/4P 1CT/25 | 5.2881
| PHL | 871150061097340 |  | 927908208470 |  | MASTER PL-L 40W/840/4P 1CT/25 | Лампа MASTER PL-L 40W/840/4P 1CT/25 | 5.2881
| PHL | 871150061541140 |  | 927908708370 |  | MASTER PL-L 55W/830/4P 1CT/25 | Лампа MASTER PL-L 55W/830/4P 1CT/25 | 5.6952
| PHL | 871150061542840 |  | 927908708470 |  | MASTER PL-L 55W/840/4P 1CT/25 | Лампа MASTER PL-L 55W/840/4P 1CT/25 | 5.6952
| PHL | 871150026170040 |  | 927908786570 |  | MASTER PL-L 55W/865/4P 1CT/25 | Лампа MASTER PL-L 55W/865/4P 1CT/25 | 5.6952
| PHL | 871150086708740 |  | 927909583070 |  | MASTER PL-L 80W/830/4P 1CT/25 | Лампа MASTER PL-L 80W/830/4P 1CT/25 | 6.1024
| PHL | 871150086710040 |  | 927909583570 |  | MASTER PL-L 80W/835/4P 1CT/25 | Лампа MASTER PL-L 80W/835/4P 1CT/25 | 6.1024
| PHL | 871150086712440 |  | 927909584070 |  | MASTER PL-L 80W/840/4P 1CT/25 | Лампа MASTER PL-L 80W/840/4P 1CT/25 | 6.1024
| PHL | 871150062818325 |  | 927903409374 |  | MASTER PL-L 90 De Luxe 36W/930/4P 1CT/10 | Лампа MASTER PL-L 90 De Luxe 36W/930/4P | 9.0136
| PHL | 871150062004025 |  | 927903409574 |  | MASTER PL-L 90 De Luxe 36W/950/4P 1CT/10 | Лампа MASTER PL-L 90 De Luxe 36W/950/4P | 8.9633
| PHL | 871150086698125 |  | 927908793074 |  | MASTER PL-L 90 De Luxe 55W/930/4P 1CT/10 | Лампа PL-L 90 De Luxe Pro 55W/930/4P 1CT | 9.5585
| PHL | 871150063384225 |  | 927908795074 |  | MASTER PL-L 90 De Luxe 55W/950/4P 1CT/10 | Лампа MASTER PL-L 90 De Luxe 55W/950/4P | 9.5585
| PHL | 871150026154040 |  | 927930583070 |  | MASTER PL-L Polar 24W/830/4P 1CT/25 | Лампа MASTER PL-L Polar 24W/830/4P 1CT | 7.2477
| PHL | 871150026156440 |  | 927930584070 |  | MASTER PL-L Polar 24W/840/4P 1CT/25 | Лампа MASTER PL-L Polar 24W/840/4P 1CT | 7.2477
| PHL | 871150026158840 |  | 927931083070 |  | MASTER PL-L Polar 36W/830/4P 1CT/25 | Лампа MASTER PL-L Polar 36W/830/4P 1CT | 7.8167
| PHL | 871150026160140 |  | 927931084070 |  | MASTER PL-L Polar 36W/840/4P 1CT/25 | Лампа MASTER PL-L Polar 36W/840/4P 1CT | 7.8167
| PHL | 871150026162540 |  | 927931583070 |  | MASTER PL-L Polar 55W/830/4P 1CT/25 | Лампа MASTER PL-L Polar 55W/830/4P 1CT | 10.2454
| PHL | 871150026164940 |  | 927931584070 |  | MASTER PL-L Polar 55W/840/4P 1CT/25 | Лампа MASTER PL-L Polar 55W/840/4P 1CT | 10.2454
| PHL | 871150089758940 |  | 927904783014 |  | MASTER PL-L Xtra 36W/830/4P 1CT/25 | Лампа MASTER PL-L Xtra 36W/840/4P 1CT/25 | 9.1891
| PHL | 871150089760240 |  | 927904784014 |  | MASTER PL-L Xtra 36W/840/4P 1CT/25 | Лампа MASTER PL-L Xtra 55W/830/4P 1CT/25 | 9.1891
| PHL | 871150089762640 |  | 927908883014 |  | MASTER PL-L Xtra 55W/830/4P 1CT/25 | Лампа MASTER PL-L Xtra 55W/840/4P 1CT/25 | 9.6895
| PHL | 871150089764040 |  | 927908884014 |  | MASTER PL-L Xtra 55W/840/4P 1CT/25 | Лампа MASTER PL-C Xtra 26W/830/2P 1CT/5X | 9.6895
MASTER PL-T | [7 empty] | 0
| PHL | 871150027211970 |  | 927914183071 |  | MASTER PL-T 13W/830/2P 1CT/5X10BOX | Лампа MASTER PL-T 13W/830/2P 1CT/5X10BOX | 6.7768
| PHL | 871150055973970 |  | 927914184071 |  | MASTER PL-T 13W/840/2P 1CT/5X10BOX | Лампа MASTER PL-T 13W/840/2P 1CT/5X10BOX | 6.7768
| PHL | 871150055979170 |  | 927914382771 |  | MASTER PL-T 18W/827/2P 1CT/5X10BOX | Лампа MASTER PL-T 18W/827/2P 1CT/5X10BOX | 6.8794
| PHL | 871150061050870 |  | 927914383071 |  | MASTER PL-T 18W/830/2P 1CT/5X10BOX | Лампа MASTER PL-T 18W/830/2P 1CT/5X10BOX | 6.8794
| PHL | 871150061061470 |  | 927914384071 |  | MASTER PL-T 18W/840/2P 1CT/5X10BOX | Лампа MASTER PL-T 18W/840/2P 1CT/5X10BOX | 6.8794
| PHL | 871150055988370 |  | 927914582771 |  | MASTER PL-T 26W/827/2P 1CT/5X10BOX | Лампа MASTER PL-T 26W/827/2P 1CT/5X10BOX | 7.3807
| PHL | 871150061102470 |  | 927914583071 |  | MASTER PL-T 26W/830/2P 1CT/5X10BOX | Лампа MASTER PL-T 26W/830/2P 1CT/5X10BOX | 7.3807
| PHL | 871150061113070 |  | 927914584071 |  | MASTER PL-T 26W/840/2P 1CT/5X10BOX | Лампа MASTER PL-T 26W/840/2P 1CT/5X10BOX | 7.3807
| PHL | 871150055976070 |  | 927914282771 |  | MASTER PL-T 13W/827/4P 1CT/5X10BOX | Лампа MASTER PL-T 13W/827/4P 1CT/5X10BOX | 6.9821
| PHL | 871150061044770 |  | 927914283071 |  | MASTER PL-T 13W/830/4P 1CT/5X10BOX | Лампа MASTER PL-T 13W/830/4P 1CT/5X10BOX | 6.9821
| PHL | 871150061047870 |  | 927914284071 |  | MASTER PL-T 13W/840/4P 1CT/5X10BOX | Лампа MASTER PL-T 13W/840/4P 1CT/5X10BOX | 6.9821
| PHL | 871150055982170 |  | 927914482771 |  | MASTER PL-T 18W/827/4P 1CT/5X10BOX | Лампа MASTER PL-T 18W/827/4P 1CT/5X10BOX | 7.0848
| PHL | 871150061076870 |  | 927914483071 |  | MASTER PL-T 18W/830/4P 1CT/5X10BOX | Лампа MASTER PL-T 18W/830/4P 1CT/5X10BOX | 7.0848
| PHL | 871150061099770 |  | 927914484071 |  | MASTER PL-T 18W/840/4P 1CT/5X10BOX | Лампа MASTER PL-T 18W/840/4P 1CT/5X10BOX | 7.0848
| PHL | 871150055993770 |  | 927914682771 |  | MASTER PL-T 26W/827/4P 1CT/5X10BOX | Лампа MASTER PL-T 26W/827/4P 1CT/5X10BOX | 7.6024
| PHL | 871150061120870 |  | 927914683071 |  | MASTER PL-T 26W/830/4P 1CT/5X10BOX | Лампа MASTER PL-T 26W/830/4P 1CT/5X10BOX | 7.6024
| PHL | 871150061125370 |  | 927914684071 |  | MASTER PL-T 26W/840/4P 1CT/5X10BOX | Лампа MASTER PL-T 26W/840/4P 1CT/5X10BOX | 7.6024
| PHL | 871150055996870 |  | 927914782771 |  | MASTER PL-T 32W/827/4P 1CT/5X10BOX | Лампа MASTER PL-T 32W/827/4P 1CT/5X10BOX | 8.3105
| PHL | 871150061128470 |  | 927914783071 |  | MASTER PL-T 32W/830/4P 1CT/5X10BOX | Лампа MASTER PL-T 32W/830/4P 1CT/5X10BOX | 8.3105
| PHL | 871150061131470 |  | 927914784071 |  | MASTER PL-T 32W/840/4P 1CT/5X10BOX | Лампа MASTER PL-T 32W/840/4P 1CT/5X10BOX | 8.3105
| PHL | 871150056002570 |  | 927914882771 |  | MASTER PL-T 42W/827/4P 1CT/5X10BOX | Лампа MASTER PL-T 42W/827/4P 1CT/5X10BOX | 8.3105
| PHL | 871150061134570 |  | 927914883071 |  | MASTER PL-T 42W/830/4P 1CT/5X10BOX | Лампа MASTER PL-T 42W/830/4P 1CT/5X10BOX | 8.3105
| PHL | 871150061137670 |  | 927914884071 |  | MASTER PL-T 42W/840/4P 1CT/5X10BOX | Лампа MASTER PL-T 42W/840/4P 1CT/5X10BOX | 8.3105
| PHL | 871150056005670 |  | 927914982771 |  | MASTER PL-T 57W/827/4P 1CT/5X10BOX | Лампа MASTER PL-T 57W/827/4P 1CT/5X10BOX | 11.88
| PHL | 871150061140670 |  | 927914983071 |  | MASTER PL-T 57W/830/4P 1CT/5X10BOX | Лампа MASTER PL-T 57W/830/4P 1CT/5X10BOX | 11.88
| PHL | 871150061145170 |  | 927914984071 |  | MASTER PL-T 57W/840/4P 1CT/5X10BOX | Лампа MASTER PL-T 57W/840/4P 1CT/5X10BOX | 11.88
| PHL | 871150088908970 |  | 927910883069 |  | MASTER PL-T TOP 18W/830/4P 1CT/5X10BOX | Лампа MASTER PL-T TOP 18W/830/4P 1CT | 9.0269
| PHL | 871150088941670 |  | 927910884069 |  | MASTER PL-T TOP 18W/840/4P 1CT/5X10BOX | Лампа MASTER PL-T TOP 18W/840/4P 1CT | 9.0269
| PHL | 871150088944770 |  | 927911383069 |  | MASTER PL-T TOP 26W/830/4P 1CT/5X10BOX | Лампа MASTER PL-T TOP 26W/830/4P 1CT | 9.0269
| PHL | 871150088947870 |  | 927911384069 |  | MASTER PL-T TOP 26W/840/4P 1CT/5X10BOX | Лампа MASTER PL-T TOP 26W/840/4P 1CT | 9.0269
| PHL | 871150056023070 |  | 927911983069 |  | MASTER PL-T TOP 32W/830/4P 1CT/5X10BOX | Лампа MASTER PL-T TOP 32W/830/4P 1CT | 11.0784
| PHL | 871150056026170 |  | 927911984069 |  | MASTER PL-T TOP 32W/840/4P 1CT/5X10BOX | Лампа MASTER PL-T TOP 32W/840/4P 1CT | 11.0784
| PHL | 871150027208970 |  | 927912282769 |  | MASTER PL-T TOP 42W/827/4P 1CT/5X10BOX | Лампа MASTER PL-T TOP 42W/827/4P 1CT | 11.0784
| PHL | 871150061004170 |  | 927912283069 |  | MASTER PL-T TOP 42W/830/4P 1CT/5X10BOX | Лампа MASTER PL-T TOP 42W/830/4P 1CT | 11.0784
| PHL | 871150061008970 |  | 927912284069 |  | MASTER PL-T TOP 42W/840/4P 1CT/5X10BOX | Лампа MASTER PL-T TOP 42W/840/4P 1CT | 11.0784
| PHL | 871150061022570 |  | 927912483069 |  | MASTER PL-T TOP 57W/830/4P 1CT/5X10BOX | Лампа MASTER PL-T TOP 57W/830/4P 1CT | 15.8516
| PHL | 871150061034870 |  | 927912484069 |  | MASTER PL-T TOP 57W/840/4P 1CT/5X10BOX | Лампа MASTER PL-T TOP 57W/840/4P 1CT/5X1 | 15.8516
| PHL | 871150089740470 |  | 927912583014 |  | MASTER PL-T Xtra 32W/830/4P 1CT/5X10BOX | Лампа MASTER PL-T Xtra 32W/840/4P 1CT | 19.2818
| PHL | 871150089743570 |  | 927912584014 |  | MASTER PL-T Xtra 32W/840/4P 1CT/5X10BOX | Лампа MASTER PL-T Xtra 42W/830/4P 1CT | 19.2818
| PHL | 871150089746670 |  | 927912683014 |  | MASTER PL-T Xtra 42W/830/4P 1CT/5X10BOX | Лампа MASTER PL-T Xtra 42W/840/4P 1CT | 19.2818
| PHL | 871150089749770 |  | 927912684014 |  | MASTER PL-T Xtra 42W/840/4P 1CT/5X10BOX | Лампа MASTER PL-T Xtra 57W/830/4P 1CT | 19.2818
| PHL | 871150089752770 |  | 927912783014 |  | MASTER PL-T Xtra 57W/830/4P 1CT/5X10BOX | Лампа MASTER PL-T Xtra 57W/840/4P 1CT | 26.2777
| PHL | 871150089755870 |  | 927912784014 |  | MASTER PL-T Xtra 57W/840/4P 1CT/5X10BOX | Лампа MASTER PL-L Xtra 36W/830/4P 1CT/25 | 26.2777
MASTER PL-H | [7 empty] | 0
| PHL | 871150026403925 |  | 927932883003 |  | MASTER PL-H 120W/830/4P 1CT/10 | Лампа MASTER PL-H 120W/830/4P 1CT/10 | 29.5713
ТРУБЧАТЫЕ ЛЮМИНЕСЦЕНТНЫЕ ЛАМПЫ (TL) | [7 empty] | 0
СВЕТИЛЬНИКИ С ЛАМПАМИ T5 | [7 empty] | 0
| PHL | 871150080070125 |  | 925600002101 |  | Linear T5 8W 827 covered EU | Светильник Linear T5 8W 827 covered EU | 19.3268
| PHL | 871150080071825 |  | 925600002201 |  | Linear T5 8W 840 covered EU | Светильник Linear T5 8W 840 covered EU | 19.3268
| PHL | 871150080072525 |  | 925600002701 |  | Linear T5 14W 830 covered EU | Светильник Linear T5 14W 830 covered EU | 19.3268
| PHL | 871150080073225 |  | 925600002801 |  | Linear T5 14W 840 covered EU | Светильник Linear T5 14W 840 covered EU | 19.3268
| PHL | 871150080074925 |  | 925600003301 |  | Linear T5 21W 830 covered EU | Светильник Linear T5 21W 830 covered EU | 22.2674
| PHL | 871150080075625 |  | 925600003401 |  | Linear T5 21W 840 covered EU | Светильник Linear T5 21W 840 covered EU | 22.2674
| PHL | 871150080076325 |  | 925600003901 |  | Linear T5 28W 830 covered EU | Светильник Linear T5 28W 830 covered EU | 25.4408
| PHL | 871150080077025 |  | 925600004001 |  | Linear T5 28W 840 covered EU | Светильник Linear T5 28W 840 covered EU | 25.4408
ТРУБЧАТЫЕ ЛЮМИНЕСЦЕНТНЫЕ ЛАМПЫ | [7 empty] | 0
ЛАМПЫ T8 Xtra | [7 empty] | 0
| PHL | 871150054498840 |  | 927980483014 |  | MASTER TL-D Xtra 18W/830 SLV/25 | Лампа MASTER TL-D Xtra 18W/830 SLV/25 | 10.7699
| PHL | 871150055862640 |  | 927980484014 |  | MASTER TL-D Xtra 18W/840 SLV/25 | Лампа MASTER TL-D Xtra 18W/840 SLV/25 | 10.7699
| PHL | 871150089281240 |  | 927980486514 |  | MASTER TL-D Xtra 18W/865 SLV | Лампа MASTER TL-D Xtra 18W/865 SLV | 10.7699
| PHL | 871150089544840 |  | 927984484014 |  | MASTER TL-D Xtra 1m 36W/840 SLV | Лампа MASTER TL-D Xtra 1m 36W/840 SLV | 10.7699
| PHL | 871150089532540 |  | 927981883014 |  | MASTER TL-D Xtra 30W/830 SLV | Лампа MASTER TL-D Xtra 30W/830 SLV | 10.7699
| PHL | 871150089536340 |  | 927981884014 |  | MASTER TL-D Xtra 30W/840 SLV | Лампа MASTER TL-D Xtra 30W/840 SLV | 10.7699
| PHL | 871150055871840 |  | 927982483014 |  | MASTER TL-D Xtra 36W/830 SLV/25 | Лампа MASTER TL-D Xtra Super 80 36W/830 | 10.7699
| PHL | 871150055876340 |  | 927982484014 |  | MASTER TL-D Xtra 36W/840 SLV/25 | Лампа MASTER TL-D Xtra 36W/840 SLV/25 | 10.7699
| PHL | 871150089283640 |  | 927982486514 |  | MASTER TL-D Xtra 36W/865 SLV | Лампа MASTER TL-D Xtra 36W/865 SLV | 10.7699
| PHL | 871150055888640 |  | 927983483014 |  | MASTER TL-D Xtra 58W/830 SLV/25 | Лампа MASTER TL-D Xtra Super 80 58W/830 | 11.472
| PHL | 871150055890940 |  | 927983484014 |  | MASTER TL-D Xtra 58W/840 SLV/25 | Лампа MASTER TL-D Xtra 58W/840 SLV/25 | 11.472
| PHL | 871150089285040 |  | 927983486514 |  | MASTER TL-D Xtra 58W/865 SLV | Лампа MASTER TL-D Xtra 58W/865 SLV | 11.472
| PHL | 871150088973740 |  | 927980883074 |  | MASTER TL-D Xtra Secura 18W/830 SLV/25 | Лампа MASTER TL-D Xtra Secura 18W/830 | 19.1506
| PHL | 871150088975140 |  | 927980884074 |  | MASTER TL-D Xtra Secura 18W/840 SLV/25 | Лампа MASTER TL-D Xtra Secura 18W/840 | 19.1506
| PHL | 871150088981240 |  | 927982883074 |  | MASTER TL-D Xtra Secura 36W/830 SLV/25 | Лампа MASTER TL-D Xtra Secura 36W/830 | 20.7747
| PHL | 871150088983640 |  | 927982884074 |  | MASTER TL-D Xtra Secura 36W/840 SLV/25 | Лампа MASTER TL-D Xtra Secura 36W/840 | 20.7747
| PHL | 871150088989840 |  | 927983883074 |  | MASTER TL-D Xtra Secura 58W/830 SLV/25 | Лампа MASTER TL-D Xtra Secura 58W/830 | 23.3846
| PHL | 871150088991140 |  | 927983884074 |  | MASTER TL-D Xtra Secura 58W/840 SLV/25 | Лампа MASTER TL-D Xtra Secura 58W/840 | 23.3846
| PHL | 871150089303125 |  | 927980683075 |  | MASTER TL-D Xtra Polar 18W/830 T12 SLV | Лампа MASTER TL-D Xtra Polar 18W/830 | 20.6827
| PHL | 871150089305525 |  | 927980684075 |  | MASTER TL-D Xtra Polar 18W/840 T12 SLV | Лампа MASTER TL-D Xtra Polar 18W/840 | 20.6827
| PHL | 871150089307925 |  | 927980686575 |  | MASTER TL-D Xtra Polar 18W/865 T12 SLV | Лампа MASTER TL-D Xtra Polar 18W/865 | 20.6827
| PHL | 871150089315425 |  | 927982683075 |  | MASTER TL-D Xtra Polar 36W/830 T12 SLV | Лампа MASTER TL-D Xtra Polar 36W/830 | 20.6827
| PHL | 871150089317825 |  | 927982684075 |  | MASTER TL-D Xtra Polar 36W/840 T12 SLV | Лампа MASTER TL-D Xtra Polar 18W/840 | 20.6827
| PHL | 871150089319225 |  | 927982686575 |  | MASTER TL-D Xtra Polar 36W/865 T12 SLV | Лампа MASTER TL-D Xtra Polar 36W/865 | 20.6827
| PHL | 871150089327725 |  | 927983683075 |  | MASTER TL-D Xtra Polar 58W/830 T12 SLV | Лампа MASTER TL-D Xtra Polar 58W/830 | 20.6827
| PHL | 871150089329125 |  | 927983684075 |  | MASTER TL-D Xtra Polar 58W/840 T12 SLV | Лампа MASTER TL-D Xtra Polar 58W/840 | 20.6827
| PHL | 871150089331425 |  | 927983686575 |  | MASTER TL-D Xtra Polar 58W/865 T12 SLV | Лампа MASTER TL-D Xtra Polar 58W/865 | 20.6827
| PHL | 871150095252325 |  | 927980984075 |  | MASTER TL-D Xtra Polar 18W/840 T10 SLV | Лампа MASTER TL-D Xtra Polar 18W/840 T10 | 28.4489
| PHL | 871150095258525 |  | 927982984075 |  | MASTER TL-D Xtra Polar 36W/840 T10 SLV | Лампа MASTER TL-D Xtra Polar 36W/840 | 28.4489
| PHL | 871150095264625 |  | 927983984075 |  | MASTER TL-D Xtra Polar 58W/840 T10 SLV | Лампа MASTER TL-D Xtra Polar 58W/840 | 34.4503
ЛАМПЫ T8 Xtreme | [7 empty] | 0
| PHL | 871150054492640 |  | 927980383014 |  | MASTER TL-D Xtreme 18W/830 SLV | Лампа MASTER TL-D Xtreme 18W/830 SLV | 19.1506
| PHL | 871150054496440 |  | 927980384014 |  | MASTER TL-D Xtreme 18W/840 SLV | Лампа MASTER TL-D Xtreme 18W/840 SLV | 19.1506
| PHL | 871150089275140 |  | 927980386514 |  | MASTER TL-D Xtreme 18W/865 SLV | Лампа MASTER TL-D Xtreme 18W/865 SLV | 19.1506
| PHL | 871150089546240 |  | 927984284014 |  | MASTER TL-D Xtreme 1m 36W/840 SLV/25 | Лампа MASTER TL-D Xtreme 1m 36W/840 | 19.1506
| PHL | 871150055866440 |  | 927982383014 |  | MASTER TL-D Xtreme 36W/830 SLV | Лампа MASTER TL-DXtreme Super 80 36W/830 | 19.1506
| PHL | 871150055868840 |  | 927982384014 |  | MASTER TL-D Xtreme 36W/840 SLV | Лампа MASTER TL-D Xtreme 36W/840 SLV | 19.1506
| PHL | 871150089277540 |  | 927982386514 |  | MASTER TL-D Xtreme 36W/865 SLV | Лампа MASTER TL-D Xtreme 36W/865 SLV | 19.1506
| PHL | 871150055882440 |  | 927983383014 |  | MASTER TL-D Xtreme 58W/830 SLV | ЛампаMASTER TL-D Xtreme Super 80 58W/830 | 20.2889
| PHL | 871150055886240 |  | 927983384014 |  | MASTER TL-D Xtreme 58W/840 SLV | Лампа MASTER TL-D Xtreme 58W/840 SLV | 20.2889
| PHL | 871150089279940 |  | 927983386514 |  | MASTER TL-D Xtreme 58W/865 SLV | Лампа MASTER TL-D Xtreme 58W/865 SLV | 20.2889
| PHL | 871150088971340 |  | 927980784074 |  | MASTER TL-D Xtreme Secura 18W/840 SLV/25 | Лампа MASTER TL-D Xtreme Secura 18W/840 | 26.0099
| PHL | 871150088979940 |  | 927982784074 |  | MASTER TL-D Xtreme Secura 36W/840 SLV/25 | Лампа MASTER TL-DXtreme Secura 36W/840 | 26.0099
| PHL | 871150088987440 |  | 927983784074 |  | MASTER TL-D Xtreme Secura 58W/840 SLV/25 | Лампа MASTER TL-D Xtreme Secura 58W/840 | 31.5865
| PHL | 871150089299725 |  | 927980584075 |  | MASTER TL-D Xtreme Polar 18W/840 SLV | Лампа MASTER TL-D Xtreme Polar 18W/840 | 28.2138
| PHL | 871150089311625 |  | 927982584075 |  | MASTER TL-D Xtreme Polar 36W/840 SLV | Лампа MASTER TL-D Xtreme Polar 36W/840 | 28.2138
| PHL | 871150089323925 |  | 927983584075 |  | MASTER TL-D Xtreme Polar 58W/840 SLV | Лампа MASTER TL-D Xtreme Polar 58W/840 | 34.1134
ЛАМПЫ T8 С УЛУЧШЕННЫМИ ХАРАКТЕРИСТИКАМИ | [7 empty] | 0
| PHL | 871150088837225 |  | 928043593081 |  | MASTER TL-D 90 De Luxe 18W/930 SLV/10 | Лампа MASTER TL-D 90 De Luxe 18W/930 | 5.7539
| PHL | 871150088839625 |  | 928043594081 |  | MASTER TL-D 90 De Luxe 18W/940 SLV/10 | Лампа MASTER TL-D 90 De Luxe 18W/940 | 5.7539
| PHL | 871150088843325 |  | 928043595081 |  | MASTER TL-D 90 De Luxe 18W/950 SLV/10 | Лампа MASTER TL-D 90 De Luxe 18W/950 | 5.7539
| PHL | 871150088846425 |  | 928043596581 |  | MASTER TL-D 90 De Luxe 18W/965 SLV/10 | Лампа MASTER TL-D 90 De Luxe 18W/965 | 5.7539
| PHL | 871150088856325 |  | 928044593081 |  | MASTER TL-D 90 De Luxe 36W/930 SLV/10 | Лампа MASTER TL-D 90 De Luxe 36W/930 | 6.2035
| PHL | 871150088858725 |  | 928044594081 |  | MASTER TL-D 90 De Luxe 36W/940 SLV/10 | Лампа MASTER TL-D 90 De Luxe 36W/940 | 6.2035
| PHL | 871150088860025 |  | 928044595081 |  | MASTER TL-D 90 De Luxe 36W/950 SLV/10 | Лампа MASTER TL-D 90 De Luxe 36W/950 | 6.2035
| PHL | 871150088862425 |  | 928044596581 |  | MASTER TL-D 90 De Luxe 36W/965 SLV/10 | Лампа MASTER TL-D 90 De Luxe 36W/965 | 6.2035
| PHL | 871150088867925 |  | 928045093081 |  | MASTER TL-D 90 De Luxe 58W/930 SLV/10 | Лампа MASTER TL-D 90 De Luxe 58W/930 | 7.6425
| PHL | 871150088869325 |  | 928045094081 |  | MASTER TL-D 90 De Luxe 58W/940 SLV/10 | Лампа MASTER TL-D 90 De Luxe 58W/940 | 7.6425
| PHL | 871150088871625 |  | 928045095081 |  | MASTER TL-D 90 De Luxe 58W/950 SLV/10 | Лампа MASTER TL-D 90 De Luxe 58W/950 | 7.6425
| PHL | 871150088873025 |  | 928045096581 |  | MASTER TL-D 90 De Luxe 58W/965 SLV/10 | Лампа MASTER TL-D 90 De Luxe 58W/965 | 7.6425
| PHL | 871150088850125 |  | 928043795081 |  | MASTER TL-D 90 Graphica 18W/950 SLV/10 | Лампа MASTER TL-D 90 Graphica 18W/950 | 7.5593
| PHL | 871150088852525 |  | 928043796581 |  | MASTER TL-D 90 Graphica 18W/965 SLV/10 | Лампа MASTER TL-D 90 Graphica 18W/965 | 7.5593
| PHL | 871150088864825 |  | 928044795081 |  | MASTER TL-D 90 Graphica 36W/950 SLV/10 | Лампа MASTER TL-D 90 Graphica 36W/950 | 8.2606
| PHL | 871150088836525 |  | 928044796581 |  | MASTER TL-D 90 Graphica 36W/965 SLV/10 | Лампа MASTER TL-D 90 Graphica 36W/965 | 8.2606
| PHL | 871150088875425 |  | 928045295081 |  | MASTER TL-D 90 Graphica 58W/950 SLV/10 | Лампа MASTER TL-D 90 Graphica 58W/950 | 10.2619
| PHL | 871150088877825 |  | 928045296581 |  | MASTER TL-D 90 Graphica 58W/965 SLV/10 | Лампа MASTER TL-D 90 Graphica 58W/965 | 10.2619
| PHL | 871150054110940 |  | 928048207985 |  | MASTER TL-D Food Secura 18W/79 SLV/25 | Лампа MASTER TL-D Food Secura 18W/79 | 14.8511
| PHL | 871150054112340 |  | 928025207985 |  | MASTER TL-D Food Secura 30W/79 SLV/25 | Лампа MASTER TL-D Food Secura 30W/79 | 17.3631
| PHL | 871150054114740 |  | 928048707985 |  | MASTER TL-D Food Secura 36W/79 SLV/25 | Лампа MASTER TL-D Food Secura 36W/79 | 17.3975
| PHL | 871150054116140 |  | 928049207985 |  | MASTER TL-D Food Secura 58W/79 SLV/25 | Лампа MASTER TL-D Food Secura 58W/79 | 20.4736
| PHL | 871150064006240 |  | 927920483076 |  | MASTER TL-D Secura 18W/830 SLV/25 | Лампа MASTER TL-D Secura 18W/830 SLV/25 | 14.8415
| PHL | 871150064010940 |  | 927920484076 |  | MASTER TL-D Secura 18W/840 SLV/25 | Лампа MASTER TL-D Secura 18W/840 SLV/25 | 14.8415
| PHL | 871150089335240 |  | 927920683077 |  | MASTER TL-D Secura 30W/830 SLV/25 | Лампа MASTER TL-D Secura 30W/830 SLV/25 | 17.3771
| PHL | 871150064012340 |  | 927921483076 |  | MASTER TL-D Secura 36W/830 SLV/25 | Лампа MASTER TL-D Secura 36W/830 SLV/25 | 17.3771
| PHL | 871150064014740 |  | 927921484076 |  | MASTER TL-D Secura 36W/840 SLV/25 | Лампа MASTER TL-D Secura 36W/840 SLV/25 | 17.3771
| PHL | 871150064016140 |  | 927922483076 |  | MASTER TL-D Secura 58W/830 SLV/25 | Лампа MASTER TL-D Secura 58W/830 SLV/25 | 18.7878
| PHL | 871150064018540 |  | 927922484076 |  | MASTER TL-D Secura 58W/840 SLV/25 | Лампа MASTER TL-D Secura 58W/840 SLV/25 | 18.7878
| PHL | 871150070621840 |  | 928048002043 |  | MASTER TL-D Food 18W/79 SLV/25 | Лампа MASTER TL-D Food 18W/79 SLV/25 | 4.9577
| PHL | 871150070625640 |  | 928045602019 |  | MASTER TL-D Food 1m 36W/79 SLV/25 | Лампа MASTER TL-D Food 1m 36W/79 SLV/25 | 6.8078
| PHL | 871150070624940 |  | 928025402043 |  | MASTER TL-D Food 30W/79 SLV/25 | Лампа MASTER TL-D Food 30W/79 SLV/25 | 6.8078
| PHL | 871150070622540 |  | 928048502043 |  | MASTER TL-D Food 36W/79 SLV/25 | Лампа MASTER TL-D Food 36W/79 SLV/25 | 6.8078
| PHL | 871150070623240 |  | 928049002043 |  | MASTER TL-D Food 58W/79 SLV/25 | Лампа MASTER TL-D Food 58W/79 SLV/25 | 8.7858
| PHL | 871150063644740 |  | 928048183079 |  | MASTER TL-D Reflex Eco 18W/830 SLV/25 | Лампа MASTER TL-D Reflex 18W/830 SLV/25 | 9.6088
| PHL | 871150063647840 |  | 928048184079 |  | MASTER TL-D Reflex Eco 18W/840 SLV/25 | Лампа MASTER TL-D Reflex 18W/840 SLV/25 | 9.6088
| PHL | 871150026029140 |  | 928048186579 |  | MASTER TL-D Reflex Eco 18W/865 SLV/25 | Лампа MASTER TL-D Reflex 18W/865 SLV/25 | 9.6088
| PHL | 871150055949440 |  | 928048408379 |  | MASTER TL-D Reflex Eco 36W/830 SLV/25 | Лампа MASTER TL-D Reflex 36W/830 SLV/25 | 11.241
| PHL | 871150055953140 |  | 928048408479 |  | MASTER TL-D Reflex Eco 36W/840 SLV/25 | Лампа MASTER TL-D Reflex 36W/840 SLV/25 | 11.241
| PHL | 871150026031440 |  | 928048486579 |  | MASTER TL-D Reflex Eco 36W/865 SLV/25 | Лампа MASTER TL-D Reflex 36W/865 SLV/25 | 11.241
| PHL | 871150055957940 |  | 928048908379 |  | MASTER TL-D Reflex Eco 58W/830 SLV/25 | Лампа MASTER TL-D Reflex 58W/830 SLV/25 | 12.3898
| PHL | 871150055962340 |  | 928048908479 |  | MASTER TL-D Reflex Eco 58W/840 SLV/25 | Лампа MASTER TL-D Reflex 58W/840 SLV/25 | 12.3898
| PHL | 871150026033840 |  | 928048986579 |  | MASTER TL-D Reflex Eco 58W/865 SLV/25 | Лампа MASTER TL-D Reflex Eco 58W/865 | 12.3898
ЛАМПЫ T8 standard colours | [7 empty] | 0
| PHL | 871150072175440 |  | 928024303301 |  | TL-D 14W/33-640 SLV/25 | Лампа TL-D 14W/33-640 SLV/25 | 5.8275
| PHL | 871150072178540 |  | 928024305401 |  | TL-D 14W/54-765 SLV/25 | Лампа TL-D 14W/54-765 SLV/25 | 5.8275
| PHL | 871150072221840 |  | 928024805461 |  | TL-D 15W/54-765 SLV/25 | Лампа TL-D 15W/54-765 SLV/25 | 3.6744
| PHL | 872790081576400 | 871150070266140 | 928048003351 |  | TL-D 18W/33-640 SLV/25 | Лампа TL-D 18W/33-640 SLV/25 | 0.70866
| PHL | 872790081578800 | 871150070267840 | 928048005451 |  | TL-D 18W/54-765 SLV/25 | Лампа TL-D 18W/54-765 SLV/25 | 0.70866
| PHL | 871150070282140 |  | 928025403323 |  | TL-D 30W/33-640 SLV/25 | Лампа TL-D 30W/33-640 SLV/25 | 2.3293
| PHL | 871150072263840 |  | 928025405423 |  | TL-D 30W/54-765 SLV/25 | Лампа TL-D 30W/54-765 SLV/25 | 2.3293
| PHL | 872790081582500 | 871150070270840 | 928048503351 |  | TL-D 36W/33-640 SLV/25 | Лампа TL-D 36W/33-640 SLV/25 | 1.0526
| PHL | 872790081584900 | 871150070271540 | 928048505451 |  | TL-D 36W/54-765 SLV/25 | Лампа TL-D 36W/54-765 SLV/25 | 1.0526
| PHL | 872790081588700 | 871150070274640 | 928049003351 |  | TL-D 58W/33-640 SLV/25 | Лампа TL-D 58W/33-640 SLV/25 | 1.4711
| PHL | 872790081590000 | 871150070275340 | 928049005451 |  | TL-D 58W/54-765 SLV/25 | Лампа TL-D 58W/54-765 SLV/25 | 1.4711
ЛАМПЫ MASTER TL-D Super 80 | [7 empty] | 0
| PHL | 871150063144240 |  | 927924083023 |  | MASTER TL-D HF Super 80 16W/830 SLV/25 | Лампа MASTER TL-D HF Super 80 16W/830 | 4.4198
| PHL | 871150063147340 |  | 927924084023 |  | MASTER TL-D HF Super 80 16W/840 SLV/25 | Лампа MASTER TL-D HF Super 80 16W/840 | 4.4198
| PHL | 871150063150340 |  | 927924583023 |  | MASTER TL-D HF Super 80 32W/830 SLV/25 | Лампа MASTER TL-D HF Super 80 32W/830 | 5.4301
| PHL | 871150063153440 |  | 927924584023 |  | MASTER TL-D HF Super 80 32W/840 SLV/25 | Лампа MASTER TL-D HF Super 80 32W/840 | 5.4301
| PHL | 871150063156540 |  | 927925083014 |  | MASTER TL-D HF Super 80 50W/830 SLV/25 | Лампа MASTER TL-D HF Super 80 50W/830 | 6.1255
| PHL | 871150063159640 |  | 927925084014 |  | MASTER TL-D HF Super 80 50W/840 SLV/25 | Лампа MASTER TL-D HF Super 80 50W/840 | 6.1255
| PHL | 871150070278440 |  | 927922282714 |  | MASTER TL-D Super 80 15W/827 SLV/25 | Лампа MASTER TL-D Super 80 15W/827 | 6.215
| PHL | 871150070279140 |  | 927922283014 |  | MASTER TL-D Super 80 15W/830 SLV/25 | Лампа MASTER TL-D Super 80 15W/830 | 6.215
| PHL | 871150070280740 |  | 927922284014 |  | MASTER TL-D Super 80 15W/840 SLV/25 | Лампа MASTER TL-D Super 80 15W/840 | 6.215
| PHL | 871150063162640 |  | 927920082723 |  | MASTER TL-D Super 80 18W/827 SLV/25 | Лампа MASTER TL-D Super 80 18W/827 | 1.7086
| PHL | 871150063165740 |  | 927920083023 |  | MASTER TL-D Super 80 18W/830 SLV/25 | Лампа MASTER TL-D Super 80 18W/830 | 1.7086
| PHL | 871150063168840 |  | 927920083523 |  | MASTER TL-D Super 80 18W/835 SLV/25 | Лампа MASTER TL-D Super 80 18W/835 | 1.8453
| PHL | 871150063171840 |  | 927920084023 |  | MASTER TL-D Super 80 18W/840 SLV/25 | Лампа MASTER TL-D Super 80 18W/840 | 1.7086
| PHL | 871150063177040 |  | 927920086544 |  | MASTER TL-D Super 80 18W/865 SLV/25 | Лампа MASTER TL-D Super 80 18W/865 | 1.7086
| PHL | 871150055863340 |  | 927922583014 |  | MASTER TL-D Super 80 23W/830 SLV/25 | Лампа MASTER TL-D Super 80 23W/830 | 6.3732
| PHL | 871150055870140 |  | 927922584014 |  | MASTER TL-D Super 80 23W/840 SLV/25 | Лампа MASTER TL-D Super 80 23W/840 | 6.3732
| PHL | 871150063180040 |  | 927920582723 |  | MASTER TL-D Super 80 30W/827 SLV/25 | Лампа MASTER TL-D Super 80 30W/827 | 6.3206
| PHL | 871150063183140 |  | 927920583023 |  | MASTER TL-D Super 80 30W/830 SLV/25 | Лампа MASTER TL-D Super 80 30W/830 | 6.3206
| PHL | 871150063186240 |  | 927920584023 |  | MASTER TL-D Super 80 30W/840 SLV/25 | Лампа MASTER TL-D Super 80 30W/840 | 6.3206
| PHL | 871150063189340 |  | 927920586514 |  | MASTER TL-D Super 80 30W/865 SLV/25 | Лампа MASTER TL-D Super 80 30W/865 | 5.8524
| PHL | 871150063192340 |  | 927921082723 |  | MASTER TL-D Super 80 36W/827 SLV/25 | Лампа MASTER TL-D Super 80 36W/827 | 2.1237
| PHL | 871150063195440 |  | 927921083023 |  | MASTER TL-D Super 80 36W/830 SLV/25 | Лампа MASTER TL-D Super 80 36W/830 | 2.1237
| PHL | 871150063198540 |  | 927921083523 |  | MASTER TL-D Super 80 36W/835 SLV/25 | Лампа MASTER TL-D Super 80 36W/835 | 2.2936
| PHL | 871150063201240 |  | 927921084023 |  | MASTER TL-D Super 80 36W/840 SLV/25 | Лампа MASTER TL-D Super 80 36W/840 | 2.1237
| PHL | 871150063207440 |  | 927921086544 |  | MASTER TL-D Super 80 36W/865 SLV/25 | Лампа MASTER TL-D Super 80 36W/865 | 2.1237
| PHL | 871150055874940 |  | 927923083014 |  | MASTER TL-D Super 80 1m 36W/830 SLV/25 | Лампа MASTER TL-D Super 80 1m 36W/830 | 6.2732
| PHL | 871150055877040 |  | 927923084014 |  | MASTER TL-D Super 80 1m 36W/840 SLV/25 | Лампа MASTER TL-D Super 80 1m 36W/840 | 6.2732
| PHL | 871150055880040 |  | 927923583014 |  | MASTER TL-D Super 80 38W/830 SLV/25 | Лампа MASTER TL-D Super 80 38W/830 | 4.2536
| PHL | 871150055883140 |  | 927923584014 |  | MASTER TL-D Super 80 38W/840 SLV/25 | Лампа MASTER TL-D Super 80 38W/840 | 4.2536
| PHL | 871150063210440 |  | 927922082723 |  | MASTER TL-D Super 80 58W/827 SLV/25 | Лампа MASTER TL-D Super 80 58W/827 | 2.4256
| PHL | 871150063213540 |  | 927922083023 |  | MASTER TL-D Super 80 58W/830 SLV/25 | Лампа MASTER TL-D Super 80 58W/830 | 2.4256
| PHL | 871150063216640 |  | 927922083523 |  | MASTER TL-D Super 80 58W/835 SLV/25 | Лампа MASTER TL-D Super 80 58W/835 | 2.6196
| PHL | 871150063219740 |  | 927922084023 |  | MASTER TL-D Super 80 58W/840 SLV/25 | Лампа MASTER TL-D Super 80 58W/840 | 2.4256
| PHL | 871150063225840 |  | 927922086544 |  | MASTER TL-D Super 80 58W/865 SLV/25 | Лампа MASTER TL-D Super 80 58W/865 | 2.4256
| PHL | 871150061598540 |  | 927923883014 |  | MASTER TL-D Super 80 70W/830 SLV/25 | Лампа MASTER TL-D Super 80 70W/830 | 9.3652
| PHL | 871150061592340 |  | 927923884014 |  | MASTER TL-D Super 80 70W/840 SLV/25 | Лампа MASTER TL-D Super 80 70W/840 | 9.3652
ЛАМПЫ MASTER TL-D Eco | [7 empty] | 0
| PHL | 871150026857040 |  | 927922883015 |  | MASTER TL-D Eco 16W/830 SLV/25 | лампа MASTER TL-D Eco 16W/830 | 2.8751
| PHL | 871150026861740 |  | 927922884015 |  | MASTER TL-D Eco 16W/840 SLV/25 | лампа MASTER TL-D Eco 16W/840 | 2.8751
| PHL | 871150026871640 |  | 927922886515 |  | MASTER TL-D Eco 16W/865 SLV/25 | лампа MASTER TL-D Eco 16W/865 | 2.8751
| PHL | 871150026458940 |  | 927921183023 |  | MASTER TL-D Eco 32W/830 SLV/25 | Лампа MASTER TL-D Eco 32W/830 SLV/25 | 3.6377
| PHL | 871150026462640 |  | 927921184023 |  | MASTER TL-D Eco 32W/840 SLV/25 | Лампа MASTER TL-D Eco 32W/840 SLV/25 | 3.6377
| PHL | 871150026464040 |  | 927921186523 |  | MASTER TL-D Eco 32W/865 SLV/25 | Лампа MASTER TL-D Eco 32W/865 SLV/25 | 3.6377
| PHL | 871150026466440 |  | 927922183023 |  | MASTER TL-D Eco 51W/830 SLV/25 | Лампа MASTER TL-D Eco 51W/830 SLV/25 | 6.0476
| PHL | 871150026470140 |  | 927922184023 |  | MASTER TL-D Eco 51W/840 SLV/25 | Лампа MASTER TL-D Eco 51W/840 SLV/25 | 6.0476
| PHL | 871150026472540 |  | 927922186523 |  | MASTER TL-D Eco 51W/865 SLV/25 | Лампа MASTER TL-D Eco 51W/865 SLV/25 | 6.0476
| PHL | 871150026873040 |  | 927922983015 |  | MASTER TL-D Eco 63W/830 SLV/25 | лампа MASTER TL-D Eco 63W/830 | 6.8253
| PHL | 871150026875440 |  | 927922984015 |  | MASTER TL-D Eco 63W/840 SLV/25 | лампа MASTER TL-D Eco 63W/840 | 6.8253
ЭНЕРГОСБЕРЕГАЮЩИЕ ЛЮМИНЕСЦЕНТНЫЕ МОДУЛИ (ЛАМПА+ СТАРТЕР) | [7 empty] | 0
| PHL | 872790091208100 |  | 927997083001 |  | MST TL-D Power Sav Set 12=18W/830 UNP/25 | Лампа MST TL-D Power Sav Set 12=18W/830 UNP/25 | 6.28
| PHL | 872790091209800 |  | 927997084001 |  | MST TL-D Power Sav Set 12=18W/840 UNP/25 | Лампа MST TL-D Power Sav Set 12=18W/840 UNP/25 | 6.28
| PHL | 872790091210400 |  | 927997086501 |  | MST TL-D Power Sav Set 12=18W/865 UNP/25 | Лампа MST TL-D Power Sav Set 12=18W/865 UNP/25 | 6.28
| PHL | 872790091212800 |  | 927997183001 |  | MST TL-D Power Sav Set 23=36W/830 UNP/25 | Лампа MST TL-D Power Sav Set 23=36W/830 UNP/25 | 6.908
| PHL | 872790091213500 |  | 927997184001 |  | MST TL-D Power Sav Set 23=36W/840 UNP/25 | Лампа MST TL-D Power Sav Set 23=36W/840 UNP/25 | 6.908
| PHL | 872790091214200 |  | 927997186501 |  | MST TL-D Power Sav Set 23=36W/865 UNP/25 | Лампа MST TL-D Power Sav Set 23=36W/865 UNP/25 | 6.908
| PHL | 872790091215900 |  | 927997283001 |  | MST TL-D Power Sav Set 37=58W/830 UNP/25 | Лампа MST TL-D Power Sav Set 37=58W/830 UNP/25 | 10.2687
| PHL | 872790091216600 |  | 927997284001 |  | MST TL-D Power Sav Set 37=58W/840 UNP/25 | Лампа MST TL-D Power Sav Set 37=58W/840 UNP/25 | 10.2687
| PHL | 872790091217300 |  | 927997286501 |  | MST TL-D Power Sav Set 37=58W/865 UNP/25 | Лампа MST TL-D Power Sav Set 37=58W/865 UNP/25 | 10.2687
КРУГЛЫЕ И U-ОБРАЗНЫЕ ЛЮМИНЕСЦЕНТНЫЕ ЛАМПЫ | [7 empty] | 0
| PHL | 872790086004700 |  | 928038484002 |  | TL-D U 18W/840 slv/24 | Лампа TL-D U 18W/840 slv/24 | 13.7162
| PHL | 871150095468815 |  | 928038584002 |  | TL-D U 36W/840 slv/12 | Лампа TL-D U 36W/840 slv/12 | 14.8135
| PHL | 871150055967815 |  | 928026383070 |  | MASTER TL-E Circular 32W/830 1CT/12 | Лампа MASTER TL-E Circular 32W/830 | 11.1605
| PHL | 871150055968515 |  | 928026384070 |  | MASTER TL-E Circular 32W/840 1CT/12 | Лампа MASTER TL-E Circular 32W/840 | 11.1605
| PHL | 871150028476115 |  | 928027483070 |  | MASTER TL-E Circular 40W/830 1CT/12 | Лампа MASTER TL-E Circular 40W/830 | 12.7118
| PHL | 871150028474715 |  | 928027484070 |  | MASTER TL-E Circular 40W/840 1CT/12 | Лампа MASTER TL-E Circular 40W/840 | 12.7118
| PHL | 871150055942515 |  | 928026203360 |  | TL-E Circular 22W/33-640 1CT/12 | Лампа TL-E Circular 22W/33-640 1CT/12 | 5.8686
| PHL | 871150063390315 |  | 928026205460 |  | TL-E Circular 22W/54-765 1CT/12 | Лампа TL-E Circular 22W/54-765 1CT/12 | 5.8686
| PHL | 871150055956215 |  | 928026303360 |  | TL-E Circular 32W/33-640 1CT/12 | Лампа TL-E Circular 32W/33-640 1CT/12 | 6.1441
| PHL | 871150063387315 |  | 928026305460 |  | TL-E Circular 32W/54-765 1CT/12 | Лампа TL-E Circular 32W/54-765 1CT/12 | 6.1441
| PHL | 871150028454915 |  | 928027403360 |  | TL-E Circular 40W/33-640 1CT/12 | Лампа TL-E Circular 40W/33-640 1CT/12 | 7.2099
| PHL | 871150055991315 |  | 928027405460 |  | TL-E Circular 40W/54-765 1CT/12 | Лампа TL-E Circular 40W/54-765 1CT/12 | 7.2099
УФ лампы | [7 empty] | 0
| PHL | 871150095090180 |  | 927901710807 |  | PL-S 9W BLB/2P 1CT/6X10BOX | Лампа PL-S 9W BLB/2P 1CT/6X10BOX | 15.5437
| PHL | 871150095093280 |  | 927901910807 |  | PL-S 9W BLB/4P 1CT/6X10BOX | Лампа PL-S 9W BLB/4P 1CT/6X10BOX | 15.5437
| PHL | 871150095101427 |  | 928000010803 |  | TL 4W BLB FAM/10X25BOX | Лампа TL 4W BLB FAM/10X25BOX | 5.0508
| PHL | 871150095098727 |  | 928000510803 |  | TL 6W BLB FAM/10X25BOX | Лампа TL 6W BLB FAM/10X25BOX | 5.0508
| PHL | 871150095104527 |  | 928001010803 |  | TL 8W BLB FAM/10X25BOX | Лампа TL 8W BLB FAM/10X25BOX | 6.8001
| PHL | 871150095109040 |  | 928024810803 |  | TL-D 15W BLB SLV/25 | Лампа TL-D 15W BLB SLV/25 | 10.8285
| PHL | 871150089487825 |  | 928048010864 |  | TL-D 18W BLB 1PP/10 | Лампа TL-D 18W BLB 1PP/10 | 28.2725
| PHL | 871150095111340 |  | 928048010805 |  | TL-D 18W BLB SLV/25 | Лампа TL-D 18W BLB SLV/25 | 13.7768
| PHL | 871150062894725 |  | 928048510864 |  | TL-D 36W BLB 1PP/10 | Лампа TL-D 36W BLB 1PP/10 | 28.2725
| PHL | 871150095115140 |  | 928048510805 |  | TL-D 36W BLB SLV/25 | Лампа TL-D 36W BLB SLV/25 | 21.3641
Цветные люм. Лампы | [7 empty] | 0
| PHL | 871150089495325 |  | 928048001864 |  | TL-D 18W Blue 1PP/10 | Лампа TL-D 18W/18 Blue 1PP/10 | 12.4836
| PHL | 871150072690240 |  | 928048001805 |  | TL-D 18W Blue SLV/25 | Лампа TL-D 18W/18 Blue SLV/25 | 6.1465
| PHL | 871150089493925 |  | 928048001764 |  | TL-D 18W Green 1PP/10 | Лампа TL-D 18W/17 Green 1PP/10 | 12.4836
| PHL | 871150064298140 |  | 928048001705 |  | TL-D 18W Green SLV/25 | Лампа TL-D 18W/17 Green SLV/25 | 6.1438
| PHL | 871150089489225 |  | 928048001564 |  | TL-D 18W Red 1PP/10 | Лампа TL-D 18W/15 Red 1PP/10 | 12.4836
| PHL | 871150072684140 |  | 928048001505 |  | TL-D 18W Red SLV/25 | Лампа TL-D 18W/15 Red SLV/25 | 8.9562
| PHL | 871150089491525 |  | 928048001664 |  | TL-D 18W Yellow 1PP/10 | Лампа TL-D 18W/16 Yellow 1PP/10 | 12.4836
| PHL | 871150072687240 |  | 928048001605 |  | TL-D 18W Yellow SLV/25 | Лампа TL-D 18W/16 Yellow SLV/25 | 7.9228
| PHL | 871150089504225 |  | 928048501864 |  | TL-D 36W Blue 1PP/10 | Лампа TL-D 36W/18 Blue 1PP/10 | 13.8332
| PHL | 871150072754140 |  | 928048501805 |  | TL-D 36W Blue SLV/25 | Лампа TL-D 36W/18 Blue SLV/25 | 7.132
| PHL | 871150089502825 |  | 928048501764 |  | TL-D 36W Green 1PP/10 | Лампа TL-D 36W/17 Green 1PP/10 | 13.8332
| PHL | 871150064300140 |  | 928048501705 |  | TL-D 36W Green SLV/25 | Лампа TL-D 36W/17 Green SLV/25 | 7.132
| PHL | 871150089498425 |  | 928048501564 |  | TL-D 36W Red 1PP/10 | Лампа TL-D 36W/15 Red 1PP/10 | 15.6587
| PHL | 871150072748040 |  | 928048501505 |  | TL-D 36W Red SLV/25 | Лампа TL-D 36W/15 Red SLV/25 | 11.1207
| PHL | 871150089500425 |  | 928048501664 |  | TL-D 36W Yellow 1PP/10 | Лампа TL-D 36W/16 Yellow 1PP/10 | 13.8332
| PHL | 871150072751040 |  | 928048501605 |  | TL-D 36W Yellow SLV/25 | Лампа TL-D 36W/16 Yellow SLV/25 | 8.4207
| PHL | 871150095451040 |  | 928049001805 |  | TL-D 58W Blue SLV/25 | Лампа TL-D 58W/18 Blue SLV/25 | 20.2437
| PHL | 871150095449740 |  | 928049001705 |  | TL-D 58W Green SLV/25 | Лампа TL-D 58W/17 Green SLV/25 | 20.2437
| PHL | 871150095445940 |  | 928049001505 |  | TL-D 58W Red SLV/25 | Лампа TL-D 58W/15 Red SLV/25 | 32.896
| PHL | 871150095447340 |  | 928049001605 |  | TL-D 58W Yellow SLV/25 | Лампа TL-D 58W/16 Yellow SLV/25 | 21.9306
ЛАМПЫ T12 | [7 empty] | 0
| PHL | 871150072569140 |  | 928035003305 |  | TL-S 20W/33-640 SLV/25 | Лампа TL-S 20W/33-640 SLV/25 | 13.6966
| PHL | 871150072584440 |  | 928035503305 |  | TL-S 40W/33-640 SLV/25 | Лампа TL-S 40W/33-640 SLV/25 | 13.696
| PHL | 871150061939640 |  | 928035508405 |  | TL-S 40W/840 SLV/25 | Лампа TL-S 40W/840 SLV/25 | 16.6258
| PHL | 871150026133540 |  | 928037203332 |  | TL-X XL 15W/33-640 SLV/25 | Лампа TL-X XL 15W/33-640 SLV/25 | 19.4992
| PHL | 871150026135940 |  | 928037703332 |  | TL-X XL 20W/33-640 SLV/25 | Лампа TL-X XL 20W/33-640 SLV/25 | 17.1005
| PHL | 871150026137340 |  | 928037903332 |  | TL-X XL 40W/33-640 SLV/25 | Лампа TL-X XL 40W/33-640 SLV/25 | 17.1005
| PHL | 871150026139740 |  | 928038203332 |  | TL-X XL 65W/33-640 SLV/25 | Лампа TL-X XL 65W/33-640 SLV/25 | 19.4992
| PHL | 872790081200800 | 871150071956040 | 928010003381 |  | TL RS 20W/33-640 SLV/30 | Лампа TL RS 20W/33-640 1SL/30 | 2.6405
| PHL | 872790081202200 | 871150071964540 | 928010005481 |  | TL RS 20W/54-765 SLV/30 | Лампа TL RS 20W/54-765 1SL/30 | 2.6405
| PHL | 872790081204600 | 871150072009240 | 928011303381 |  | TL RS 40W/33-640 SLV/30 | Лампа TL RS 40W/33-640 1SL/30 | 2.8806
| PHL | 872790081206000 | 871150072027640 | 928011305481 |  | TL RS 40W/54-765 SLV/30 | Лампа TL RS 40W/54-765 1SL/30 | 2.8806
| PHL | 871150072063440 |  | 928011403371 |  | TL RS 65W/33-640 SLV/25 | Лампа TL RS 65W/33-640 SLV/25 | 3.3007
| PHL | 871150072069640 |  | 928011405471 |  | TL RS 65W/54-765 SLV/25 | Лампа TL RS 65W/54-765 SLV/25 | 3.3007
| PHL | 871150072372740 |  | 928030003371 |  | TL-M RS 20W/33-640 SLV/25 | Лампа TL-M RS 20W/33-640 SLV/25 | 4.7914
| PHL | 871150072429840 |  | 928030503371 |  | TL-M RS 40W/33-640 SLV/25 | Лампа TL-M RS 40W/33-640 SLV/25 | 5.6046
| PHL | 871150072441040 |  | 928030505471 |  | TL-M RS 40W/54-765 SLV/25 | Лампа TL-M RS 40W/54-765 SLV/25 | 5.6046
| PHL | 871150072486140 |  | 928031003371 |  | TL-M RS 65W/33-640 SLV/25 | Лампа TL-M RS 65W/33-640 SLV/25 | 6.6416
| PHL | 871150072498440 |  | 928031005471 |  | TL-M RS 65W/54-765 SLV/25 | Лампа TL-M RS 65W/54-765 SLV/25 | 6.6416
| PHL | 871150072462540 |  | 928030508471 |  | TL-M RS Super 80 40W/840 SLV/25 | Лампа TL-M RS Super 80 40W/840 SLV/25 | 6.0882
ЛАМПЫ TL Mini | [7 empty] | 0
| PHL | 871150070474027 |  | 928001008250 |  | MST TL Mini 8W/827 FAM/10X25BOX | Лампа MST TL Mini 8W/827 FAM/10X25BOX | 3.5717
| PHL | 871150071638527 |  | 928001008350 |  | MST TL Mini 8W/830 FAM/10X25BOX | Лампа MST TL Mini 8W/830 FAM/10X25BOX | 3.5717
| PHL | 871150071642227 |  | 928001008450 |  | MST TL Mini 8W/840 FAM/10X25BOX | Лампа MST TL Mini 8W/840 FAM/10X25BOX | 3.5717
| PHL | 871150070476427 |  | 928001508250 |  | MST TL Mini 13W/827 FAM/10X25BOX | Лампа MST TL Mini 13W/827 FAM/10X25BOX | 4.0082
| PHL | 871150071681127 |  | 928001508350 |  | MST TL Mini 13W/830 FAM/10X25BOX | Лампа MST TL Mini 13W/830 FAM/10X25BOX | 4.0082
| PHL | 871150071685927 |  | 928001508450 |  | MST TL Mini 13W/840 FAM/10X25BOX | Лампа MST TL Mini 13W/840 FAM/10X25BOX | 4.0082
| PHL | 871150061568827 |  | 928000003340 |  | TL Mini 4W/33-640 FAM/10X25BOX | Лампа TL Mini 4W/33-640 FAM/10X25BOX | 2.9633
| PHL | 871150071583827 |  | 928000503340 |  | TL Mini 6W/33-640 FAM/10X25BOX | Лампа TL Mini 6W/33-640 FAM/10X25BOX | 2.9633
| PHL | 871150071597527 |  | 928000505440 |  | TL Mini 6W/54-765 FAM/10X25BOX | Лампа TL Mini 6W/54-765 FAM/10X25BOX | 2.9633
| PHL | 871150070473327 |  | 928001003318 |  | TL Mini 8W/33-640 FAM/10X25BOX | Лампа TL Mini 8W/33-640 FAM/10X25BOX | 2.9633
| PHL | 871150071628627 |  | 928001005440 |  | TL Mini 8W/54-765 FAM/10X25BOX | Лампа TL Mini 8W/54-765 FAM/10X25BOX | 2.9633
| PHL | 871150070475727 |  | 928001503340 |  | TL Mini 13W/33-640 FAM/10X25BOX | Лампа TL Mini 13W/33-640 FAM/10X25BOX | 2.9633
| PHL | 871150071671227 |  | 928001505440 |  | TL Mini 13W/54-765 FAM/10X25BOX | Лампа TL Mini 13W/54-765 FAM/10X25BOX | 2.9633
ЛАМПЫ TL5 | [7 empty] | 0
| PHL | 871150095181655 |  | 927927545253 |  | MASTER TL5 ActiViva Active 49W SLV/40 | Лампа MASTER TL5 ActiViva Active 49W | 9.5047
| PHL | 871150095177955 |  | 927929045253 |  | MASTER TL5 ActiViva Active 54W SLV/40 | Лампа MASTER TL5 ActiViva Active 54W | 10.5915
| PHL | 871150026372820 |  | 927926015023 |  | MASTER TL5 HE 14W/Red | Лампа MASTER TL5 HE 14W/Red | 15.9938
| PHL | 871150026399520 |  | 927926017023 |  | MASTER TL5 HE 14W/Green | Лампа MASTER TL5 HE 14W/Green | 15.9938
| PHL | 871150026401520 |  | 927926018023 |  | MASTER TL5 HE 14W/Blue | Лампа MASTER TL5 HE 14W/Blue | 15.9938
| PHL | 871150026372800 |  | 927926015024 |  | MASTER TL5 HE Colored 14W Red SL20 | Лампа MASTER TL5 HE Colored 14W Red SL20 | 15.9938
| PHL | 871150026399500 |  | 927926017024 |  | MASTER TL5 HE Colored 14W Green SL20 | Лампа MASTER TL5 HE Colored 14WGreenSL20 | 15.9938
| PHL | 871150026401500 |  | 927926018024 |  | MASTER TL5 HE Colored 14W Blue SL20 | Лампа MASTER TL5 HE Colored 14WBlueSL20 | 15.9938
| PHL | 871150095484800 |  | 927926515024 |  | MASTER TL5 HE Colored 28W Red SL20 | Лампа MASTER TL5 HE Colored 28W Red SL20 | 15.9938
| PHL | 871150095486200 |  | 927926517024 |  | MASTER TL5 HE Colored 28W Green SL20 | Лампа MASTER TL5 HE Colored 28WGreenSL20 | 15.9938
| PHL | 871150095488600 |  | 927926518024 |  | MASTER TL5 HE Colored 28W Blue SL20 | Лампа MASTER TL5 HE Colored 28W Blue SL | 15.9938
| PHL | 871150064102155 |  | 927926082755 |  | MASTER TL5 HE 14W/827 SLV/40 | Лампа MASTER TL5 HE 14W/827 SLV/40 | 2.5179
| PHL | 871150063938755 |  | 927926083055 |  | MASTER TL5 HE 14W/830 SLV/40 | Лампа MASTER TL5 HE 14W/830 SLV/40 | 2.5179
| PHL | 871150070765955 |  | 927926083555 |  | MASTER TL5 HE 14W/835 SLV/40 | Лампа MASTER TL5 HE 14W/835 SLV/40 | 2.5179
| PHL | 871150063940055 |  | 927926084055 |  | MASTER TL5 HE 14W/840 SLV/40 | Лампа MASTER TL5 HE 14W/840 SLV/40 | 2.5179
| PHL | 871150071009355 |  | 927926086555 |  | MASTER TL5 HE 14W/865 SLV/40 | Лампа MASTER TL5 HE 14W/865 SLV/40 | 2.5179
| PHL | 871150061068355 |  | 927926086518 |  | MASTER TL5 HE 14W/865 UNP/40 | Лампа MASTER TL5 HE 14W/865 UNP/40 | 2.5179
| PHL | 871150064320955 |  | 927926282755 |  | MASTER TL5 HE 21W/827 SLV/40 | Лампа MASTER TL5 HE 21W/827 SLV/40 | 3.7028
| PHL | 871150063942455 |  | 927926283055 |  | MASTER TL5 HE 21W/830 SLV/40 | Лампа MASTER TL5 HE 21W/830 SLV/40 | 3.7028
| PHL | 871150063944855 |  | 927926284055 |  | MASTER TL5 HE 21W/840 SLV/40 | Лампа MASTER TL5 HE 21W/840 SLV/40 | 3.7028
| PHL | 871150071011655 |  | 927926286555 |  | MASTER TL5 HE 21W/865 SLV/40 | Лампа MASTER TL5 HE 21W/865 SLV/40 | 3.7028
| PHL | 871150064322355 |  | 927926582755 |  | MASTER TL5 HE 28W/827 SLV/40 | Лампа MASTER TL5 HE 28W/827 SLV/40 | 3.7028
| PHL | 871150063946255 |  | 927926583055 |  | MASTER TL5 HE 28W/830 SLV/40 | Лампа MASTER TL5 HE 28W/830 SLV/40 | 3.7028
| PHL | 871150071004855 |  | 927926583555 |  | MASTER TL5 HE 28W/835 SLV/40 | Лампа MASTER TL5 HE 28W/835 SLV/40 | 3.7028
| PHL | 871150063948655 |  | 927926584055 |  | MASTER TL5 HE 28W/840 SLV/40 | Лампа MASTER TL5 HE 28W/840 SLV/40 | 3.7028
| PHL | 871150071015455 |  | 927926586555 |  | MASTER TL5 HE 28W/865 SLV/40 | Лампа MASTER TL5 HE 28W/865 SLV/40 | 3.7028
| PHL | 871150061092855 |  | 927926586518 |  | MASTER TL5 HE 28W/865 UNP/40 | Лампа MASTER TL5 HE 28W/865 UNP/40 | 3.7028
| PHL | 871150064324755 |  | 927927082755 |  | MASTER TL5 HE 35W/827 SLV/40 | Лампа MASTER TL5 HE 35W/827 SLV/40 | 3.7028
| PHL | 871150063950955 |  | 927927083055 |  | MASTER TL5 HE 35W/830 SLV/40 | Лампа MASTER TL5 HE 35W/830 SLV/40 | 3.7028
| PHL | 871150071006255 |  | 927927083555 |  | MASTER TL5 HE 35W/835 SLV/40 | Лампа MASTER TL5 HE 35W/835 SLV/40 | 3.7028
| PHL | 871150063952355 |  | 927927084055 |  | MASTER TL5 HE 35W/840 SLV/40 | Лампа MASTER TL5 HE 35W/840 SLV/40 | 3.7028
| PHL | 871150071018555 |  | 927927086555 |  | MASTER TL5 HE 35W/865 SLV/40 | Лампа MASTER TL5 HE 35W/865 SLV/40 | 3.7028
| PHL | 871150061107955 |  | 927927086518 |  | MASTER TL5 HE 35W/865 UNP/40 | Лампа MASTER TL5 HE 35W/865 UNP/40 | 3.7028
| PHL | 871150064308755 |  | 927928082755 |  | MASTER TL5 HO 24W/827 SLV/40 | Лампа MASTER TL5 HO 24W/827 SLV/40 | 3.8392
| PHL | 871150063958555 |  | 927928083055 |  | MASTER TL5 HO 24W/830 SLV/40 | Лампа MASTER TL5 HO 24W/830 SLV/40 | 3.8392
| PHL | 871150063960855 |  | 927928084055 |  | MASTER TL5 HO 24W/840 SLV/40 | Лампа MASTER TL5 HO 24W/840 SLV/40 | 3.8392
| PHL | 871150064393355 |  | 927928086555 |  | MASTER TL5 HO 24W/865 SLV/40 | Лампа MASTER TL5 HO 24W/865 SLV/40 | 3.8392
| PHL | 871150064310055 |  | 927928582739 |  | MASTER TL5 HO 39W/827 SLV/40 | Лампа MASTER TL5 HO Super 80 39W/827 | 3.8977
| PHL | 871150063962255 |  | 927928583055 |  | MASTER TL5 HO 39W/830 SLV/40 | Лампа MASTER TL5 HO 39W/830 SLV/40 | 3.8977
| PHL | 871150063964655 |  | 927928584055 |  | MASTER TL5 HO 39W/840 SLV/40 | Лампа MASTER TL5 HO 39W/840 SLV/40 | 3.8977
| PHL | 871150064387255 |  | 927928586555 |  | MASTER TL5 HO 39W/865 SLV/40 | Лампа MASTER TL5 HO 39W/865 SLV/40 | 3.8977
| PHL | 871150064312455 |  | 927927582755 |  | MASTER TL5 HO 49W/827 SLV/40 | Лампа MASTER TL5 HO 49W/827 | 4.19
| PHL | 871150063954755 |  | 927927583055 |  | MASTER TL5 HO 49W/830 SLV/40 | Лампа MASTER TL5 HO 49W/830 SLV/40 | 4.19
| PHL | 871150063956155 |  | 927927584055 |  | MASTER TL5 HO 49W/840 SLV/40 | Лампа MASTER TL5 HO 49W/840 SLV/40 | 4.19
| PHL | 871150064389655 |  | 927927586555 |  | MASTER TL5 HO 49W/865 SLV/40 | Лампа MASTER TL5 HO 49W/865 SLV/40 | 4.19
| PHL | 871150063758155 |  | 927927584018 |  | MASTER TL5 HO 49W/840 UNP/40 | Лампа MASTER TL5 HO 49W/840 UNP/40 | 4.19
| PHL | 871150064314855 |  | 927929082755 |  | MASTER TL5 HO 54W/827 SLV/40 | Лампа MASTER TL5 HO 54W/827 SLV/40 | 4.19
| PHL | 871150064316255 |  | 927929083055 |  | MASTER TL5 HO 54W/830 SLV/40 | Лампа MASTER TL5 HO 54W/830 SLV/40 | 4.19
| PHL | 871150064318655 |  | 927929084055 |  | MASTER TL5 HO 54W/840 SLV/40 | Лампа MASTER TL5 HO Super 80 54W/840 | 4.19
| PHL | 871150063743755 |  | 927929085018 |  | MASTER TL5 HO 54W/850 UNP/40 | Лампа MASTER TL5 HO Super 80 54W/850 | 4.19
| PHL | 871150064391955 |  | 927929086555 |  | MASTER TL5 HO 54W/865 SLV/40 | Лампа MASTER TL5 HO 54W/865 SLV/40 | 4.19
| PHL | 871150071047555 |  | 927929586557 |  | MASTER TL5 HO 80W/865 SLV/40 | Лампа MASTER TL5 HO 80W/865 SLV/40 | 4.19
| PHL | 871150071040655 |  | 927929583057 |  | MASTER TL5 HO 80W/830 SLV/40 | Лампа MASTER TL5 HO 80W/830 SLV/40 | 4.19
| PHL | 871150071045155 |  | 927929584057 |  | MASTER TL5 HO 80W/840 SLV/40 | Лампа MASTER TL5 HO 80W/840 SLV/40 | 4.19
| PHL | 871150026687305 |  | 927991684041 |  | MASTER TL5 49W/840 HO TOP SLV/20 | Лампа MASTER TL5 49W/840 HO TOP SLV/20 | 5.974
| PHL | 871150026695805 |  | 927993284041 |  | MASTER TL5 54W/840 HO TOP SLV/20 | Лампа MASTER TL5 54W/840 HO TOP SLV/20 | 5.974
| PHL | 871150064095625 |  | 927965083013 |  | MASTER TL5 Circular 22W/830 1CT/10 | Лампа MASTER TL5 Circular 22W/830 1CT/10 | 21.3481
| PHL | 871150064221925 |  | 927965084013 |  | MASTER TL5 Circular 22W/840 1CT/10 | Лампа MASTER TL5 Circular 22W/840 1CT/10 | 21.3481
| PHL | 871150064275225 |  | 927965582713 |  | MASTER TL5 Circular 40W/827 1CT/10 | Лампа MASTER TL5 Circular 40W/827 1CT/10 | 21.3481
| PHL | 871150064097025 |  | 927965583013 |  | MASTER TL5 Circular 40W/830 1CT/10 | Лампа MASTER TL5 Circular 40W/830 1CT/10 | 21.3481
| PHL | 871150064223325 |  | 927965584013 |  | MASTER TL5 Circular 40W/840 1CT/10 | Лампа MASTER TL5 Circular 40W/840 1CT/10 | 21.3481
| PHL | 871150064279025 |  | 927965783013 |  | MASTER TL5 Circular 55W/830 1CT/10 | Лампа MASTER TL5 Circular 55W/830 1CT/10 | 21.3481
| PHL | 871150064251625 |  | 927965784013 |  | MASTER TL5 Circular 55W/840 1CT/10 | Лампа MASTER TL5 Circular 55W/840 1CT/10 | 21.3481
| PHL | 871150064259225 |  | 927966083013 |  | MASTER TL5 Circular 60W/830 1CT/10 | Лампа MASTER TL5 Circular 60W/830 1CT/10 | 23.2033
| PHL | 871150064261525 |  | 927966084013 |  | MASTER TL5 Circular 60W/840 1CT/10 | Лампа MASTER TL5 Circular 60W/840 1CT/10 | 23.2033
ЛАМПЫ TL5 C УЛУЧШЕННЫМИ ХАРАКТЕРИСТИКАМИ | [7 empty] | 0
| PHL | 871150095208055 |  | 927926383018 |  | MASTER TL5 HE Secura 21W/830 UNP/40 | Лампа MASTER TL5 HE Secura 21W/830 | 23.4712
| PHL | 871150095210355 |  | 927926384018 |  | MASTER TL5 HE Secura 21W/840 UNP/40 | Лампа MASTER TL5 HE Secura 21W/840 | 23.4712
| PHL | 871150095213455 |  | 927926683018 |  | MASTER TL5 HE Secura 28W/830 UNP/40 | Лампа MASTER TL5 HE Secura 28W/830 | 23.4712
| PHL | 871150095215855 |  | 927926684018 |  | MASTER TL5 HE Secura 28W/840 UNP/40 | Лампа MASTER TL5 HE Secura 28W/840 | 23.4712
| PHL | 871150095217255 |  | 927927183018 |  | MASTER TL5 HE Secura 35W/830 UNP/40 | Лампа MASTER TL5 HE Secura 35W/830 | 23.4712
| PHL | 871150095219655 |  | 927927184018 |  | MASTER TL5 HE Secura 35W/840 UNP/40 | Лампа MASTER TL5 HE Secura 35W/840 | 23.4712
| PHL | 871150095221955 |  | 927928683018 |  | MASTER TL5 HO Secura 39W/830 UNP/40 | Лампа MASTER TL5 HO Secura 39W/830 | 23.4712
| PHL | 871150095223355 |  | 927928684018 |  | MASTER TL5 HO Secura 39W/840 UNP/40 | Лампа MASTER TL5 HO Secura 39W/840 | 23.4712
| PHL | 871150095225755 |  | 927927683018 |  | MASTER TL5 HO Secura 49W/830 UNP/40 | Лампа MASTER TL5 HO Secura 49W/830 | 23.4712
| PHL | 871150095227155 |  | 927927684018 |  | MASTER TL5 HO Secura 49W/840 UNP/40 | Лампа MASTER TL5 HO Secura 49W/840 | 23.4712
| PHL | 871150095229555 |  | 927929183018 |  | MASTER TL5 HO Secura 54W/830 UNP/40 | Лампа MASTER TL5 HO Secura 54W/830 | 23.4548
| PHL | 871150095231855 |  | 927929184018 |  | MASTER TL5 HO Secura 54W/840 UNP/40 | Лампа MASTER TL5 HO Secura 54W/840 | 23.4548
| PHL | 871150086895420 |  | 927992094023 |  | MASTER TL5 HO 90 De Luxe 24W/940 SLV/15 | Лампа MASTER TL5 HO 90 De Luxe 24W/940 | 9.5166
| PHL | 871150089064120 |  | 927992095023 |  | MASTER TL5 HO 90 De Luxe 24W/950 SLV/15 | Лампа MASTER TL5 HO 90 De Luxe 24W/950 | 9.5166
| PHL | 871150086897820 |  | 927991594023 |  | MASTER TL5 HO 90 De Luxe 49W/940 SLV/15 | Лампа TL5 HO 90 de Luxe Pro 49W/940 | 9.5166
| PHL | 871150089062720 |  | 927991595023 |  | MASTER TL5 HO 90 De Luxe 49W/950 SLV/15 | Лампа TL5 HO 90 de Luxe Pro 49W/950 | 9.5166
| PHL | 871150086972220 |  | 927991596523 |  | MASTER TL5 HO 90 De Luxe 49W/965 SLV/15 | Лампа TL5 HO 90 de Luxe Pro 49W/965 | 9.5166
| PHL | 871150086905020 |  | 927993094023 |  | MASTER TL5 HO 90 De Luxe 54W/940 SLV/15 | Лампа MASTER TL5 HO 90 De Luxe 54W/940 | 9.5166
| PHL | 871150089066520 |  | 927993095023 |  | MASTER TL5 HO 90 De Luxe 54W/950 SLV/15 | Лампа TL5 HO 90 de Luxe Pro 54W/950 | 9.5166
| PHL | 871150086983820 |  | 927993096523 |  | MASTER TL5 HO 90 De Luxe 54W/965 SLV/15 | Лампа MASTER TL5 HO 90 De Luxe 54W/965 | 9.5166
| PHL | 871150086895400 |  | 927992094024 |  | MASTER TL5 HO 90 De Luxe 24W/940 1SL20 | Лампа MASTER TL5 HO 90 De Luxe 24W/940 | 9.5166
| PHL | 871150089064100 |  | 927992095024 |  | MASTER TL5 HO 90 De Luxe 24W/950 1SL20 | Лампа MASTER TL5 HO 90 De Luxe 24W/950 | 9.5166
| PHL | 871150026130400 |  | 927992096524 |  | MASTER TL5 HO 90 De Luxe 24W/965 1SL20 | Лампа MASTER TL5 HO 90 De Luxe 24W/965 | 9.5009
| PHL | 871150086897800 |  | 927991594024 |  | MASTER TL5 HO 90 De Luxe 49W/940 1SL20 | Лампа MASTER TL5 HO 90 De Luxe 49W/940 | 9.5166
| PHL | 871150089062700 |  | 927991595024 |  | MASTER TL5 HO 90 De Luxe 49W/950 1SL20 | Лампа MASTER TL5 HO 90 De Luxe 49W/950 | 9.5166
| PHL | 871150086972200 |  | 927991596524 |  | MASTER TL5 HO 90 De Luxe 49W/965 1SL20 | Лампа MASTER TL5 HO 90 De Luxe 49W/965 | 9.5166
| PHL | 871150086905000 |  | 927993094024 |  | MASTER TL5 HO 90 De Luxe 54W/940 1SL20 | Лампа MASTER TL5 HO 90 De Luxe 54W/940 | 9.5166
| PHL | 871150089066500 |  | 927993095024 |  | MASTER TL5 HO 90 De Luxe 54W/950 1SL20 | Лампа MASTER TL5 HO 90 De Luxe 54W/950 | 9.5166
| PHL | 871150086983800 |  | 927993096524 |  | MASTER TL5 HO 90 De Luxe 54W/965 1SL20 | Лампа MASTER TL5 HO 90 De Luxe 54W/965 | 9.5166
| PHL | 871150061186400 | 871150061186420 | 927928018024 | 927928018023 | MASTER TL5 HO Coloured 24W Blue SLV/15 | Лампа MASTER TL5 HO Coloured 24W Blue | 15.9938
| PHL | 871150061184000 | 871150061184020 | 927928017024 | 927928017023 | MASTER TL5 HO Coloured 24W Green SLV/15 | Лампа MASTER TL5 HO Coloured 24W Green | 15.9938
| PHL | 871150061182600 | 871150061182620 | 927928015024 | 927928015023 | MASTER TL5 HO Coloured 24W Red SLV/15 | Лампа MASTER TL5 HO Coloured 24W Red | 15.9938
| PHL | 871150061192520 |  | 927929017023 |  | MASTER TL5 HO Coloured 54W Green SLV/15 | Лампа MASTER TL5 HO Coloured 54W Green | 24.4415
| PHL | 871150061190120 |  | 927929015023 |  | MASTER TL5 HO Coloured 54W Red SLV/15 | Лампа MASTER TL5 HO Coloured 54W Red | 24.4415
| PHL | 871150061194920 |  | 927929018023 |  | MASTER TL5 HO Coloured 54W Blue SLV/15 | Лампа MASTER TL5 HO Coloured 54W Blue | 24.4415
| PHL | 871150026323005 |  | 927929283026 |  | TL5 HO Xtra 54W/830 SLV/20 | Лампа TL5 HO Xtra 49W/840 SLV/20 | 9.8129
| PHL | 871150026352005 |  | 927929284026 |  | TL5 HO Xtra 54W/840 SLV/20 | Лампа TL5 HO Xtra 54W/840 SLV/20 | 9.8129
| PHL | 871150026251605 |  | 927927783026 |  | TL5 HO Xtra 49W/830 SLV/20 | Лампа TL5 HO Xtra 49W/830 SLV/20 | 9.8129
| PHL | 871150026253005 |  | 927927784026 |  | TL5 HO Xtra 49W/840 SLV/20 | Лампа TL5 HO Xtra 54W/830 SLV/20 | 9.8129
| PHL | 871150026261505 |  | 927929783026 |  | TL5 HO Xtra 80W/830 SLV/20 | Лампа TL5 HO Xtra 80W/830 SLV/20 | 10.4004
| PHL | 871150026303205 |  | 927929784026 |  | TL5 HO Xtra 80W/840 SLV/20 | Лампа TL5 HO Xtra 80W/840 SLV/20 | 10.4004
ЛАМПЫ MASTER TL5 Eco | [7 empty] | 0
| PHL | 872790090800800 |  | 927989883032 | 927989883031 | MASTER TL5 HE Eco 13=14W/830 1SL/20 | Лампа MASTER TL5 HE Eco 13=14W/830 1SL/20 | 5.7426
| PHL | 872790090806000 |  | 927989884032 | 927989884031 | MASTER TL5 HE Eco 13=14W/840 1SL/20 | Лампа MASTER TL5 HE Eco 13=14W/840 1SL/20 | 5.7426
| PHL | 872790090808400 |  | 927989886532 |  | MASTER TL5 HE Eco 13=14W/865 1SL/20 | Лампа MASTER TL5 HE Eco 13=14W/865 1SL/20 | 5.7426
| PHL | 872790091812000 |  | 927992483032 |  | MASTER TL5 HE Eco 19=21W/830 1SL/20 | Лампа MASTER TL5 HE Eco 19=21W/830 SL | 5.7426
| PHL | 872790091814400 |  | 927992484032 |  | MASTER TL5 HE Eco 19=21W/840 1SL/20 | Лампа MASTER TL5 HE Eco 19=21W/840 SL | 5.7426
| PHL | 872790091816800 |  | 927992486532 |  | MASTER TL5 HE Eco 19=21W/865 1SL/20 | Лампа MASTER TL5 HE Eco 19=21W/865 SL | 5.7426
| PHL | 872790090818300 |  | 927990983032 | 927990983031 | MASTER TL5 HE Eco 25=28W/830 1SL/20 | Лампа MASTER TL5 HE Eco 25=28W/830 1SL/20 | 5.7409
| PHL | 872790090820600 |  | 927990984032 | 927990984031 | MASTER TL5 HE Eco 25=28W/840 1SL/20 | Лампа MASTER TL5 HE Eco 25=28W/840 1SL | 5.7409
| PHL | 872790090822000 |  | 927990986532 | 927991183031 | MASTER TL5 HE Eco 25=28W/865 1SL/20 | Лампа MASTER TL5 HE Eco 25=28W/865 1SL/20 | 5.7409
| PHL | 872790090824400 |  | 927991183032 | 927991184031 | MASTER TL5 HE Eco 32=35W/830 1SL/20 | Лампа MASTER TL5 HE Eco 32=35W/830 1SL/20 | 5.7409
| PHL | 872790090826800 |  | 927991184032 |  | MASTER TL5 HE Eco 32=35W/840 1SL/20 | Лампа MASTER TL5 HE Eco 32=35W/840 1SL/20 | 5.7409
| PHL | 872790090828200 |  | 927991186532 |  | MASTER TL5 HE Eco 32=35W/865 1SL/20 | Лампа MASTER TL5 HE Eco 32=35W/865 1SL/20 | 5.7409
| PHL | 872790090810700 |  | 927989983032 | 927989983031 | MASTER TL5 HO Eco 20=24W/830 1SL/20 | Лампа MASTER TL5 HO Eco 20=24W/830 1SL/20 | 5.7426
| PHL | 872790090812100 |  | 927989983532 | 927989983531 | MASTER TL5 HO Eco 20=24W/835 1SL/20 | Лампа MASTER TL5 HO Eco 20=24W/835 1SL | 5.7426
| PHL | 872790090814500 |  | 927989984032 | 927989984031 | MASTER TL5 HO Eco 20=24W/840 1SL/20 | Лампа MASTER TL5 HO Eco 20=24W/840 1SL | 5.7426
| PHL | 872790090816900 |  | 927989986532 |  | MASTER TL5 HO Eco 20=24W/865 1SL/20 | Лампа MASTER TL5 HO Eco 20=24W/865 1SL/20 | 5.7426
| PHL | 872790091806900 |  | 927992383032 |  | MASTER TL5 HO Eco 34=39W/830 1SL/20 | Лампа MASTER TL5 HO Eco 34=39W/830 SLV | 5.7426
| PHL | 872790091808300 |  | 927992384032 |  | MASTER TL5 HO Eco 34=39W/840 1SL/20 | Лампа MASTER TL5 HO Eco 34=39W/840 SL | 5.7426
| PHL | 872790091810600 |  | 927992386532 |  | MASTER TL5 HO Eco 34=39W/865 1SL/20 | Лампа MASTER TL5 HO Eco 34=39W/865 SL | 5.7426
| PHL | 872790090832900 |  | 927991283032 | 927991283031 | MASTER TL5 HO Eco 50=54W/830 1SL/20 | Лампа MASTER TL5 HO Eco 50=54W/830 1SL/20 | 7.3484
| PHL | 872790090834300 |  | 927991284032 | 927991284031 | MASTER TL5 HO Eco 50=54W/840 1SL/20 | Лампа MASTER TL5 HO Eco 50=54W/840 1SL | 7.3484
| PHL | 872790090836700 |  | 927991286532 |  | MASTER TL5 HO Eco 50=54W/865 1SL/20 | Лампа MASTER TL5 HO Eco 50=54W/865 1SL/20 | 7.3484
| PHL | 872790090838100 |  | 927991783032 | 927991783031 | MASTER TL5 HO Eco 45=49W/830 1SL/20 | Лампа MASTER TL5 HO Eco 45=49W/830 1SL/20 | 7.3484
| PHL | 872790090840400 |  | 927991784032 | 927991784031 | MASTER TL5 HO Eco 45=49W/840 1SL/20 | Лампа MASTER TL5 HO Eco 45=49W/840 1SL | 7.3484
| PHL | 872790090842800 |  | 927991786532 |  | MASTER TL5 HO Eco 45=49W/865 1SL/20 | Лампа MASTER TL5 HO Eco 45=49W/865 1SL | 7.3484
| PHL | 872790090844200 |  | 927991883032 |  | MASTER TL5 HO Eco 73=80W/830 1SL/20 | Лампа MASTER TL5 HO Eco 73=80W/830 1SL/20 | 10.7929
| PHL | 872790090846600 |  | 927991883032 | 927991883031 | MASTER TL5 HO Eco 73=80W/840 1SL/20 | Лампа MASTER TL5 HO Eco 73=80W/840 1SL | 10.7929
| PHL | 872790090848000 |  | 927991886532 | 927991884031 | MASTER TL5 HO Eco 73=80W/865 1SL/20 | Лампа MASTER TL5 HO Eco 73=80W/865 1SL/20 | 10.7929
СТАРТЕРЫ ДЛЯ ЛАМП TL | [7 empty] | 0
ЭЛЕКТРОННЫЕ СТАРТЕРЫ | [7 empty] | 0
| PHL | 871150076498026 |  | 926000192603 |  | S2E 18-22W SER 220-240V BL/20X25BOX | Стартер S2E 18-22W SER 220-240V BL UNP | 10.9894
| PHL | 871150076497326 |  | 926000192703 |  | S10E 18-75W SIN 220-240V BL/20X25CT | Стартер S10E 18-75W SIN 220-240V BL UNP | 10.9894
СТАРТЕРЫ ТЛЕЮЩЕГО РАЗРЯДА | [7 empty] | 0
| PHL | 871150069832225 |  | 928392210186 |  | S10 4-65W SIN 220-240V WH 2BL/10 | Стартер S10 4-65W SIN 220-240V WH 2BL/10 | 0.53451
| PHL | 871150069769128 |  | 928392220229 |  | S10 4-65W SIN 220-240V WH UNP/1000 | Стартер S10 4-65W SIN 220-240V WH | 0.31295
| PHL | 871150069769133 |  | 928392220230 |  | S10 4-65W SIN 220-240V WH UNP/12X25BOX | Стартер S10 4-65W SIN 220-240V WH | 0.31295
| PHL | 871150090234453 |  | 928393700095 |  | P10 18-65W SIN 220-240V BL/4X25CT | Стартер P10 18-65W SIN 220-240V BL | 0.76672
| PHL | 871150069830825 |  | 928390710186 |  | S2 4-22W SER 220-240V WH 2BL/10 | Стартер S2 4-22W SER 220-240V WH 2BL/10 | 0.62137
| PHL | 871150069750928 |  | 928390720229 |  | S2 4-22W SER 220-240V WH UNP/1000 | Стартер S2 4-22W SER 220-240V WH UNP | 0.31295
| PHL | 871150069750933 |  | 928390720230 |  | S2 4-22W SER 220-240V WH UNP/12X25BOX | Стартер S2 4-22W SER 220-240V WH UNP | 0.31295
| PHL | 871150090356331 |  | 928390930371 |  | S16 70-125W 240V UNP/20X10BOX | Стартёр S16 70-125W 240V UNP/20X10BOX | 1.1474
| PHL | 871150090356328 |  | 928390930355 |  | S16 70-125W 240V UNP/1000 | Стартёр S16 70-125W 240V UNP/1000 | 1.0996
| PHL | 871150090379226 |  | 928391630303 |  | S12 115/140W 220-240V UNP/20X25BOX | Стартер S12 115/140W 220-240V UNP | 1.2908
| PHL | 871150090379228 |  | 928391630355 |  | S12 115/140W 220-240V UNP/1000 | Стартёр S12 115/140W 220-240V UNP | 1.2669
ГАЗОРЯЗРЯДНЫЕ ЛАМПЫ ВЫСОКОЙ ИНТЕНСИВНОСТИ | [7 empty] | 0
ГАЗОРЯЗРЯДНЫЕ ЛАМПЫ ВЫСОКОЙ ИНТЕНСИВНОСТИ | [7 empty] | 0
РТУТНЫЕ ЛАМПЫ ВЫСОКОГО ДАВЛЕНИЯ | [7 empty] | 0
| PHL | 871150020392230 |  | 928090206891 |  | HPL 4 50W/634 E27 SG SLV/24 | Лампа HPL 4 50W/634 E27 SG SLV/24 | 6.5919
| PHL | 871150020396030 |  | 928090706891 |  | HPL 4 50W/642 E27 SG SLV/24 | Лампа HPL 4 50W/642 E27 SG SLV/24 | 6.5919
| PHL | 871150020394630 |  | 928090506891 |  | HPL 4 80W/634 E27 SG SLV/24 | Лампа HPL 4 80W/634 E27 SG SLV/24 | 6.9242
| PHL | 871150020398430 |  | 928090806891 |  | HPL 4 80W/642 E27 SG SLV/24 | Лампа HPL 4 80W/642 E27 SG SLV/24 | 6.9242
| PHL | 871150020354030 |  | 928090606891 |  | HPL 4 125W/634 E27 SG SLV/24 | Лампа HPL 4 125W/634 E27 SG SLV/24 | 6.9242
| PHL | 871150020400430 |  | 928090906891 |  | HPL 4 125W/642 E27 SG SLV/24 | Лампа HPL 4 125W/642 E27 SG SLV/24 | 6.9242
| PHL | 871150018087230 |  | 928050506691 |  | HPL Comfort 50W E27 SG SLV/24 | Лампа HPL Comfort 50W/534 E27 SG SLV/24 | 5.8801
| PHL | 871150018090230 |  | 928051006691 |  | HPL Comfort 80W E27 SG SLV/24 | Лампа HPL Comfort 80W/534 E27 SG SLV/24 | 5.5523
| PHL | 871150018099530 |  | 928052006691 |  | HPL Comfort 125W E27 SG SLV/24 | Лампа HPL Comfort 125W/534 E27 SG SLV/24 | 5.5523
| PHL | 871150018102215 |  | 928053006791 |  | HPL Comfort 250W E40 HG CRP/12 | Лампа HPL Comfort 250W E40 HG CRP/12 | 15.2743
| PHL | 871150018105310 |  | 928053506791 |  | HPL Comfort 400W E40 HG CRP/6 | Лампа HPL Comfort 400W E40 HG CRP/6 | 20.6771
| PHL | 871150017991330 |  | 928050507360 |  | HPL-N 50W/542 E27 SG SLV/24 | Лампа HPL-N 50W/542 E27 SG SLV/24 | 4.6771
| PHL | 871150018012430 |  | 928052007360 |  | HPL-N 125W E27 SG SLV/24 | Лампа HPL-N 125W/542 E27 SG SLV/24 | 3.3023
| PHL | 871150018015530 |  | 928052007431 |  | HPL-N 125W/542 E27 HG SLV/24 | Лампа HPL-N 125W/542 E27 HG SLV/24 | 14.7544
| PHL | 871150018030830 |  | 928052307431 |  | HPL-N 125W/542 E40 HG SLV/24 | Лампа HPL-N 125W/542 E40 HG SLV/24 | 23.0852
| PHL | 871150018060515 |  | 928053007422 |  | HPL-N 250W/542 E40 HG CRP/12 | Лампа HPL-N 250W/542 E40 HG CRP/12 | 4.7939
| PHL | 871150018045210 |  | 928053507422 |  | HPL-N 400W/542 E40 HG CRP/6 | Лампа HPL-N 400W/542 E40 HG CRP/6 | 6.0766
| PHL | 871150018391010 |  | 928054107428 |  | HPL-N 700W/542 E40 HG CRP/6 | Лампа HPL-N 700W/542 E40 HG CRP/6 | 55.9927
| PHL | 871150017997530 |  | 928051007360 |  | HPL-N 80W/542 E27 SG SLV/24 | Лампа HPL-N 80W/542 E27 SG SLV/24 | 4.6771
| PHL | 871150018403010 |  | 928054507428 |  | HPL-N 1000W/542 E40 HG CRP/6 | Лампа HPL-N 1000W/542 E40 HG CRP/6 | 69.9393
НАТРИЕВЫЕ ЛАМПЫ НИЗКОГО ДАВЛЕНИЯ | [7 empty] | 0
| PHL | 871150017973915 |  | 928145500008 |  | SOX 35W BY22d SLV/12 | Лампа SOX 35W BY22d SLV/12 | 26.4627
| PHL | 871150017975315 |  | 928146000008 |  | SOX 55W BY22d SLV/12 | Лампа SOX 55W Lamp.SLV/12 | 26.4627
| PHL | 871150017977715 |  | 928146500008 |  | SOX 90W BY22d SLV/12 | Лампа SOX 90W BY22d SLV/12 | 32.9135
| PHL | 871150017979115 |  | 928147000008 |  | SOX 135W Lamp.SLV/12 | Лампа SOX 135W BY22d SLV/12 | 40.6934
| PHL | 871150017981410 |  | 928147500008 |  | SOX 180W BY22d T65 SLV/6 | Лампа SOX 180W BY22d SLV/6 | 67.7562
| PHL | 871150019280615 |  | 928145200008 |  | MASTER SOX-E 18W BY22d SLV/12 | Лампа MASTER SOX-E 18W BY22d SLV/12 | 27.584
| PHL | 871150017974615 |  | 928145700008 |  | MASTER SOX-E 26W BY22d SLV/12 | Лампа MASTER SOX-E 26W BY22d SLV/12 | 27.584
| PHL | 871150017982110 |  | 928145100008 |  | MASTER SOX-E 131W BY22d SLV/6 | Лампа MASTER SOX-E 131W BY22d SLV/6 | 76.5858
| PHL | 871150017976015 |  | 928145800008 |  | SOX E36 Lamp.SLV/12 | Лампа MASTER SOX-E 36W BY22d SLV/12 | 31.3159
| PHL | 871150017978415 |  | 928145900008 |  | SOX E66 Lamp.SLV/12 | Лампа MASTER SOX-E 66W BY22d SLV/12 | 41.6464
| PHL | 871150017980715 |  | 928146100008 |  | SOX E91 Lamp.SLV/12 | Лампа MASTER SOX-E 91W BY22d SLV/12 | 46.0629
МЕТАЛЛОГАЛОГЕННЫЕ ЛАМПЫ (CDM) | [7 empty] | 0
| PHL | 872790087156200 |  | 928183305125 |  | MASTERC CDM-T 20W/830 G12.1CT/12 | Лампа MASTERC CDM-T 20W/830 G12.1CT/12 | 23.4064
| PHL | 871150019697215 |  | 928083105125 |  | MASTERC CDM-T 35W/830 G12 1CT/12 | Лампа MASTERC CDM-T 35W/830 G12 1CT/12 | 23.4063
| PHL | 871150021126215 |  | 928094305125 |  | MASTERC CDM-T 35W/942 G12 1CT/12 | Лампа MASTERC CDM-T 35W/942 G12 1CT/12 | 23.4063
| PHL | 871150019699615 |  | 928082305125 |  | MASTERC CDM-T 70W/830 G12 1CT/12 | Лампа MASTERC CDM-T 70W/830 G12 1CT/12 | 23.4063
| PHL | 871150019927015 |  | 928084505131 |  | MASTERC CDM-T 70W/942 G12 1CT/12 | Лампа MASTERC CDM-T 70W/942 G12 1CT/12 | 23.4063
| PHL | 871150019780115 |  | 928083705125 |  | MASTERC CDM-T 150W/830 G12 1CT/12 | Лампа MASTERC CDM-T 150W/830 G12 1CT/12 | 25.3688
| PHL | 871150020005115 |  | 928084605131 |  | MASTERC CDM-T 150W/942 G12 1CT/12 | Лампа MASTERC CDM-T 150W/942 G12 1CT/12 | 25.3688
| PHL | 871150020801915 |  | 928089805131 |  | MASTERC CDM-T 250W/830 G12 1CT/12 | Лампа MASTERC CDM-T 250W/830 G12 1CT/12 | 86.846
| PHL | 871150021112515 |  | 928094205131 |  | MASTERC CDM-T 250W/942 G12 1CT/12 | Лампа MASTERC CDM-T 250W/942 G12 1CT/12 | 86.846
| PHL | 871150019782515 |  | 928082205125 |  | MASTERC CDM-TD 70W/830 RX7s 1CT/12 | Лампа MASTERC CDM-TD 70W/830 RX7s 1CT/12 | 21.5667
| PHL | 871150020002015 |  | 928084705133 |  | MASTERC CDM-TD 70W/942 RX7s 1CT/12 | Лампа MASTERC CDM-TD 70W/942 RX7s 1CT/12 | 21.5667
| PHL | 871150019784915 |  | 928083605133 |  | MASTERC CDM-TD 150W/830 RX7s 1CT/12 | Лампа MASTERC CDM-TD 150W/830 RX7s 1CT | 23.3071
| PHL | 871150020025915 |  | 928084805133 |  | MASTERC CDM-TD 150W/942 RX7s 1CT/12 | Лампа MASTERC CDM-TD 150W/942 RX7s 1CT | 23.3071
| PHL | 872790087158600 |  | 928183405125 |  | MASTERC CDM-TC 20W/830 G8.5 1CT/12 | Лампа MASTERC CDM-TC 20W/830 G8.5 1CT/12 | 27.2808
| PHL | 871150020000615 |  | 928085205125 |  | MASTERC CDM-TC 35W/830 G8.5 1CT/12 | Лампа MASTERC CDM-TC 35W/830 G8.5 1CT/12 | 27.2808
| PHL | 871150020957315 |  | 928093805125 |  | MASTERC CDM-TC 35W/942 G8.5 1CT/12 | Лампа MASTERC CDM-TC 35W/942 G8.5 1CT/12 | 27.2808
| PHL | 871150020167615 |  | 928086505131 |  | MASTERC CDM-TC 70W/830 G8.5 1CT/12 | Лампа MASTERC CDM-TC 70W/830 G8.5 1CT/12 | 27.2808
| PHL | 871150021275715 |  | 928094605131 |  | MASTERC CDM-TC 70W/942 G8.5 1CT/12 | Лампа MASTERC CDM-TC 70W/942 G8.5 1CT/12 | 27.2808
| PHL | 871150020127015 |  | 928086909230 |  | MASTERC CDM-TP 70W/830 PG12-2 1CT/12 | Лампа MASTERC CDM-TP 70W/830 PG12-2 1CT | 87.4101
| PHL | 871150020113315 |  | 928085909230 |  | MASTERC CDM-TP 70W/942 PG12-2 1CT/12 | Лампа MASTERC CDM-TP 70W/942 PG12-2 1CT | 87.4101
| PHL | 871150020125615 |  | 928087009230 |  | MASTERC CDM-TP 150W/830 PGX12-2 1CT/12 | Лампа MASTERC CDM-TP 150W/830 PGX12-2 | 91.3321
| PHL | 871150020111915 |  | 928086209230 |  | MASTERC CDM-TP 150W/942 PGX12-2 1CT/12 | Лампа MASTERC CDM-TP 150W/942 PGX12-2 | 91.3321
| PHL | 871150020965815 |  | 928093609235 |  | MASTERC CDM TT 70W/942 E27 SLV/12 | Лампа MASTERC CDM-TT 70W/942 E27 SLV/12 | 54.7103
| PHL | 871150020051815 |  | 928086309206 |  | MASTERC CDM-TT 70W/830 E27 SLV/12 | Лампа MASTERC CDM-TT 70W/830 E27 SLV/12 | 54.7103
| PHL | 871150020049515 |  | 928086409203 |  | MASTERColour CDM-TT 150W/830 E40 1SL/12 | Лампа MASTERC CDM-TT 150W/830 E40 SLV/12 | 54.7103
| PHL | 871150020967215 |  | 928093709230 |  | MASTERC CDM-TT 150W/942 E40 SLV/12 | Лампа MASTERC CDM-TT 150W/942 E40 SLV/12 | 54.7103
| PHL | 872790089083900 |  | 928183505130 |  | MASTERC CDM-TM MINI 20W/830 GU6.5.1CT/12 | Лампа MASTERC CDM-TM MINI 20W/830 GU6.5.1CT/12 | 45.5183
| PHL | 871150020751715 |  | 928087905130 |  | MASTERC CDM-Tm Mini 20W/830 PGJ5 1CT/12 | Лампа MASTERC CDM-Tm Mini 20W/830 PGJ5 | 45.5184
| PHL | 871150020766115 |  | 914499996230 |  | MASTERC CDM-Tm Mini 20W/830 PGJ5 KIT/12 | Лампа MASTERC CDM-Tm Mini 20W/830 PGJ5 | 45.5184
| PHL | 872790080174300 |  | 928601164730 |  | Mastercolour CDM-T Elite MW 210W/930 | Лампа Mastercolour CDM-T Elite MW 210W/930 | 128.8147
| PHL | 872790080180400 |  | 928601164930 |  | Mastercolour CDM-T Elite MW 210W/942 | Лампа Mastercolour CDM-T Elite MW 210W/942 | 128.8147
| PHL | 872790080157600 |  | 928601164630 |  | Mastercolour CDM-T Elite MW 315W/930 | Лампа Mastercolour CDM-T Elite MW 315W/930 | 128.8147
| PHL | 872790080178100 |  | 928601164830 |  | Mastercolour CDM-T Elite MW 315W/942 | Лампа Mastercolour CDM-T Elite MW 315W/942 | 128.8147
| PHL | 872790086209600 |  | 928601167030 |  | Mastercolour CDM-TP Elite MW 210W/930 | Лампа Mastercolour CDM-TP Elite MW 210W/930 | 128.8147
| PHL | 872790086211900 |  | 928601167230 |  | Mastercolour CDM-TP Elite MW 210W/942 | Лампа Mastercolour CDM-TP Elite MW 210W/942 | 128.8147
| PHL | 872790086213300 |  | 928601167130 |  | Mastercolour CDM-TP Elite MW 315W/930 | Лампа Mastercolour CDM-TP Elite MW 315W/930 | 128.8147
| PHL | 872790086215700 |  | 928601167330 |  | Mastercolour CDM-TP Elite MW 315W/942 | Лампа Mastercolour CDM-TP Elite MW 315W/942 | 128.8147
| PHL | 871150021149115 |  | 928093905130 |  | MASTERC CDM-Tm Mini 35W/930 PGJ5 1CT/12 | Лампа CDMTM35930 | 45.5184
| PHL | 871150021292415 |  | 914499997330 |  | MASTERC CDM-Tm Mini 35W/930 PGJ5 KIT/12 | Лампа CDMTM35930KIT | 45.5184
| PHL | 872790091137400 | 871150020813215 | 928185205131 | 928092505131 | MASTERColour CDM-T Elite 35W/930 G12 1CT | ЛампаMASTERColour CDM-T Elite 35W/930G12 | 22.7246
| PHL | 872790093060300 |  | 928191705131 |  | MASTERC CDM-T Elite 50W/930 G12 1CT/12 | Лампа MASTERC CDM-T Elite 50W/930 G12 | 25.4087
| PHL | 872790091141100 | 871150020815615 | 928185305131 | 928092605131 | MASTERColour CDM-T Elite 70W/930 G12 1CT | ЛампаMASTERColour CDM-T Elite 70W/93 G12 | 22.7246
| PHL | 872790093888300 |  | 928191905131 |  | MC CDM-T Elite Light Boost 70W/930 G12 | Лампа MC CDM-T Elite Light Boost 70W/930 | 49.387
| PHL | 872790087169200 |  | 928183205125 |  | MASTERC CDM-T ELITE 100W/930 G12 1CT/12 | Лампа MASTERC CDM-T ELITE 100W/930 G12 1CT/12 | 37.0167
| PHL | 871150021312915 | 871150021312910 | 928094705125 |  | MASTERColour CDM-T Elite 150W/930 G12 1CT | Лампа MASTERColour CDM-T Elite 150W/930 G12 1CT | 24.6299
| PHL | 872790091149700 | 871150020817015 | 928189105131 | 928092405131 | MASTERColour CDM-TC Elite 35W/930 G8.5 1CT | ЛампаMASTERColourCDM-TC Elite35W/930G8.5 | 26.4862
| PHL | 872790093062700 |  | 928191805131 |  | MASTERC CDM-TC Elite 50W/930 G8.5 1CT/12 | Лампа MASTERC CDM-TC Elite 50W/930 G8.5 | 29.601
| PHL | 872790091153400 | 871150020819415 | 928189505131 | 928092305131 | MASTERColour CDM-TC Elite 70W/930 G8.5 1CT | ЛампаMASTERColour CDM-TC Elite70W/93G8.5 | 26.4862
РЕФЛЕКТОРНЫЕ МЕТАЛЛОГАЛОГЕННЫЕ ЛАМПЫ (CDM) | [7 empty] | 0
| PHL | 872790086542400 |  | 928184800630 |  | MASTERC CDM-R Elite 35W/930 E27 PAR30L 10D | Лампа MASTERC CDM-R Elite 35W/930 E27 PAR30L 10D | 51.5445
| PHL | 872790086544800 |  | 928184900630 |  | MASTERC CDM-R Elite 35W/930 E27 PAR30L 30D | Лампа MASTERC CDM-R Elite 35W/930 E27 PAR30L 30D | 51.5445
| PHL | 872790086530100 |  | 928184200630 |  | MASTERC CDM-R Elite 70W/930 E27 PAR30L 10D | ЛампаMASTERCCDM-RElite70/930E27PAR30L10D | 51.5445
| PHL | 872790086532500 |  | 928184300630 |  | MASTERC CDM-R Elite 70W/930 E27 PAR30L 30D | ЛампаMASTERCCDM-RElite70/930E27PAR30L30D | 51.5445
| PHL | 872790086534900 |  | 928184400630 |  | MASTERC CDM-R Elite 70W/930 E27 PAR30L 40D | ЛампаMASTERCCDM-RElite70/930E27PAR30L40D | 51.5445
| PHL | 872790091228900 |  | 928191005330 |  | MASTERC CDM-Rm 20W/830 GX10 MR16 10D 1CT | Лампа MASTERC CDM-Rm 20W/830 GX10MR1610D | 52.8914
| PHL | 872790091232600 |  | 928191105330 |  | MASTERC CDM-Rm 20W/830 GX10 MR16 25D 1CT | Лампа MASTERC CDM-Rm 20W/830 GX10MR1625D | 52.8914
| PHL | 872790091236400 |  | 928191205330 |  | MASTERC CDM-Rm 20W/830 GX10 MR16 40D 1CT | Лампа MASTERC CDM-Rm 20W/830 GX10MR1640D | 52.8914
| PHL | 872790091240100 |  | 928191305330 |  | MC CDM-Rm Mini Elite 35W/930 GX10 10D | Лампа MC CDM-Rm Mini Elite35W/930GX1010D | 51.5445
| PHL | 872790091244900 |  | 928191405330 |  | MC CDM-Rm Mini Elite 35W/930 GX10 25D | Лампа MC CDM-Rm Mini Elite35W/930GX1025D | 51.5445
| PHL | 872790091248700 |  | 928191505330 |  | MC CDM-Rm Mini Elite 35W/930 GX10 40D | Лампа MC CDM-Rm Mini Elite35W/930GX1040D | 51.5445
| PHL | 871150019808215 |  | 928084100630 |  | MASTERC CDM-R 35W/830 E27 PAR20 10D 1CT | ЛампаMASTERC CDM-R 35W/830 E27 PAR20 10D | 51.3016
| PHL | 871150019810515 |  | 928084000630 |  | MASTERC CDM-R 35W/830 E27 PAR20 30D 1CT | Лампа MASTERC CDM-R 35W/830E27 PAR20 30D | 51.3016
| PHL | 871150019701610 |  | 928070900630 |  | MASTERC CDM-R 35W/830 E27 PAR30L 10D 1CT | ЛампаMASTERC CDM-R 35W/830E27 PAR30L 10D | 51.3016
| PHL | 871150019703010 |  | 928071000630 |  | MASTERC CDM-R 35W/830 E27 PAR30L 30D 1CT | ЛампаMASTERC CDM-R 35W/830E27 PAR30L 30D | 51.3016
| PHL | 871150020785215 |  | 928091900630 |  | MASTERC CDM-R 35W/942 E27 PAR20 10D 1CT | ЛампаMASTERC CDM-R 35W/942 E27 PAR20 30D | 51.3016
| PHL | 871150020787615 |  | 928091700630 |  | MASTERC CDM-R 35W/942 E27 PAR20 30D 1CT | Лампа MASTERC CDM-T 250W/830 G12 1CT/12 | 51.3016
| PHL | 871150019705410 |  | 928071100630 |  | MASTERC CDM-R 70W/830 E27 PAR30L 10D 1CT | ЛампаMASTERC CDM-R 70W/830E27 PAR30L 10D | 51.3016
| PHL | 871150020731910 |  | 928089900630 |  | MASTERC CDM-R 70W/830 E27 PAR30L 30D 1CT | ЛампаMASTERC CDM-R 70W/830E27 PAR30L 30D | 51.3016
| PHL | 871150019707810 |  | 928071200630 |  | MASTERC CDM-R 70W/830 E27 PAR30L 40D 1CT | ЛампаMASTERC CDM-R 70W/830E27 PAR30L 40D | 51.3016
| PHL | 871150020725810 |  | 928089300630 |  | MASTERC CDM-R 70W/942 E27 PAR30L 10D 1CT | ЛампаMASTERC CDM-R 70W/942 E27PAR30L 10D | 51.3016
| PHL | 871150020729610 |  | 928089700630 |  | MASTERC CDM-R 70W/942 E27 PAR30L 30D 1CT | ЛампаMASTERC CDM-R 70W/942E27 PAR30L 30D | 51.3016
| PHL | 871150020727210 |  | 928089400630 |  | MASTERC CDM-R 70W/942 E27 PAR30L 40D 1CT | ЛампаMASTERC CDM-R 70W/942 E27PAR30L 40D | 51.3016
| PHL | 871150020947410 |  | 928093105330 |  | MASTERC CDM-R111 20W/830 GX8.5 10D 1CT/6 | Лампа MASTERC CDM-R111 20W/830 GX8.5 10D | 49.1022
| PHL | 871150020951110 |  | 928093205330 |  | MASTERC CDM-R111 20W/830 GX8.5 24D 1CT/6 | Лампа MASTERC CDM-R111 20W/830 GX8.5 24D | 49.1022
| PHL | 871150020448610 |  | 928088205330 |  | MASTERC CDM-R111 35W/830 GX8.5 10D 1CT/6 | Лампа MASTERC CDM-R111 35W/830 GX8.5 10D | 49.1022
| PHL | 871150020450910 |  | 928088305330 |  | MASTERC CDM-R111 35W/830 GX8.5 24D 1CT/6 | Лампа MASTERC CDM-R111 35W/830 GX8.5 24D | 49.1022
| PHL | 871150020452310 |  | 928088405330 |  | MASTERC CDM-R111 35W/830 GX8.5 40D 1CT/6 | Лампа MASTERC CDM-R111 35W/830 GX8.5 40D | 49.1022
| PHL | 871150021385310 |  | 928096405330 |  | MASTERC CDM-R111 35W/942 GX8.5 10D 1CT/6 | лампа MASTERC CDM-R111 35W/942 GX8.5 10D | 49.1022
| PHL | 871150021387710 |  | 928096505330 |  | MASTERC CDM-R111 35W/942 GX8.5 24D 1CT/6 | лампа MASTERC CDM-R111 35W/942 GX8.5 24D | 49.1022
| PHL | 871150021389110 |  | 928096605330 |  | MASTERC CDM-R111 35W/942 GX8.5 40D 1CT/6 | Лампа MASTERC CDM-R111 35W/942 GX8.5 40D | 49.1022
| PHL | 871150020719710 |  | 928091305330 |  | MASTERC CDM-R111 70W/830 GX8.5 10D 1CT/6 | Лампа MASTERC CDM-R111 70W/830 GX8.5 10D | 49.1022
| PHL | 871150020721010 |  | 928091405330 |  | MASTERC CDM-R111 70W/830 GX8.5 24D 1CT/6 | Лампа MASTERC CDM-R111 70W/830 GX8.5 24D | 49.1022
| PHL | 871150020723410 |  | 928091505330 |  | MASTERC CDM-R111 70W/830 GX8.5 40D 1CT/6 | Лампа MASTERC CDM-R111 70W/830 GX8.5 40D | 49.1022
| PHL | 871150021395210 |  | 928098105330 |  | MASTERColour CDM-R111 70W/942 GX8.5 40D 1CT | Лампа MASTERC CDM-R111 70W/942 GX8.5 40D | 49.1022
| PHL | 871150021393810 |  | 928096905330 |  | MASTERColour CDM-R111 70W/942 GX8.5 24D 1CT | Лампа MASTERC CDM-R111 70W/942 GX8.5 24D | 49.1022
| PHL | 871150021391410 |  | 928096705330 |  | MASTERColour CDM-R111 70W/942 GX8.5 10D 1CT | Лампа MASTERC CDM-R111 70W/942 GX8.5 10D | 49.1022
ЛАМПЫ SDW | [7 empty] | 0
| PHL | 871150073402015 |  | 928153809230 |  | MASTER SDW-T 35W/825 PG12-1 SLV/12 | Лампа MASTER SDW-T 35W/825 PG12-1 SLV/12 | 51.9524
| PHL | 871150073403715 |  | 928153909227 |  | MASTER SDW-T 50W/825 PG12-1 SLV/12 | Лампа MASTER SDW-T 50W/825 PG12-1 SLV/12 | 51.9524
| PHL | 871150073404415 |  | 928154109227 |  | MASTER SDW-T 100W/825 PG12-1 SLV/12 | Лампа MASTER SDW-T 100W/825 PG12-1 SLV | 58.2159
| PHL | 871150020323615 |  | 928159905131 |  | MASTER SDW-TG 50W/825 GX12-1 1CT/12 | Лампа MST SDW-TG Mini 50W/825 GX12-1 1CT | 60.8931
| PHL | 871150020233815 |  | 928158905131 |  | MASTER SDW-TG 100W/825 GX12-1 1CT/12 | Лампа MST SDW-TG Mini 100W/825 GX12-1 | 60.8931
ЛАМПЫ MHN-TD | [7 empty] | 0
| PHL | 871150073398615 |  | 928070205196 |  | MHN-TD 70W/842 RX7s/21 T21 1CT/12 | Лампа MHN-TD 70W/842 RX7s 1CT/12 | 11.8395
| PHL | 871150056268515 |  | 928081605191 |  | MHN-TD 70W/730 RX7s 1CT/12 | Лампа MHN-TD 70W/730 RX7s 1CT/12 | 11.8395
| PHL | 871150073399315 |  | 928076505192 |  | MHN-TD 150W/842 RX7s 1CT/12 | Лампа MHN-TD 150W/842 RX7s 1CT/12 | 11.8395
| PHL | 871150019350615 |  | 928081505191 |  | MHN-TD 150W RX7S.1CT/12 | Лампа MHN-TD 150W/730 RX7s 1CT/12 | 11.8395
| PHL | 871150073400615 |  | 928078605121 |  | MHN-TD 250W/842 FC2 1CT/12 | Лампа MHN-TD 250W/842 FC2 1CT/12 | 47.7263
МЕТАЛЛОГАЛОГЕННЫЕ ЛАМПЫ С КВАРЦЕВОЙ ГОРЕЛКОЙ | [7 empty] | 0
| PHL | 872790089705000 |  | 928078509830 |  | MASTER HPI Plus 250W/745 BUS E40 | Лампа MASTER HPI Plus 250W/745 BUS E40 | 25.0695
| PHL | 872790089702900 |  | 928078309927 |  | MASTER HPI Plus 250W/745 BUS-P E40 | Лампа MASTER HPI Plus 250W/745 BUS-P E40 | 48.2543
| PHL | 871150021424900 |  | 928075705130 |  | MASTER MHN-FC 1000W/740 230V XW UNP/1 | Лампа MASTER MHN-FC 1000W/740 230V XW | 218.3152
| PHL | 871150021349500 |  | 928070405130 |  | MASTER MHN-FC 2000W/740 400V XW UNP | Лампа MASTER MHN-FC 2000W/740 400V XW | 242.7891
| PHL | 871150020163810 |  | 928481900092 |  | Artcolour MH-T 400W Green E40 SLV/6 | Лампа Artcolour MH-T 400W Green E40 | 56.473
| PHL | 871150020165210 |  | 928482000092 |  | Artcolour MH-T 400W Violet E40 SLV/6 | Лампа Artcolour MH-T 400W Violet E40 | 56.473
| PHL | 871150018114515 |  | 928076709830 |  | MASTER HPI Plus 250W/745 BU E40 CRP/12 | Лампа MASTER HPI Plus 250W/745 BU E40 CR | 28.1079
| PHL | 871150021147715 |  | 928410800027 |  | MASTER HPI Plus 250W/745 BU-P E40 SLV/12 | Лампа MASTER HPI Plus 250W/745 BU-P E40 | 43.5373
| PHL | 871150020739515 |  | 928076809830 |  | MASTER HPI Plus 250W/767 BU E40 CRP | Лампа MASTER HPI Plus 250W/767 BU E40 | 28.9293
| PHL | 871150018108410 |  | 928073109830 |  | MASTER HPI Plus 400W/745 HOR E40 CRP/6 | Лампа MASTER HPI Plus 400W/745 HOR E40 | 35.5173
| PHL | 871150020737110 |  | 928074409830 |  | MASTER HPI Plus 400W/767 BU E40 CRP/6 | Лампа MASTER HPI Plus 400W/767 BU E40 | 35.5173
| PHL | 871150018252410 |  | 928074309830 |  | MASTER HPI Plus 400W/745 BU E40 CRP/6 | Лампа MASTER HPI Plus 400W/745 BU E40 CR | 35.5173
| PHL | 871150018111410 |  | 928074709830 |  | MASTER HPI Plus 400W/745 BUS E40 CRP/6 | Лампа MASTER HPI Plus 400W/745 BUS E40 | 35.5173
| PHL | 871150021143910 |  | 928410600027 |  | MASTER HPI Plus 400W/745 BU-P E40 SLV/12 | Лампа MASTER HPI Plus 400W/745 BU-P E40 | 52.1297
| PHL | 871150021145310 | 871150019317910 | 928410700027 |  | MASTER HPI Plus 400W/745 BUS-P E40 1SL/6 | Лампа MASTER HPI Plus 400W/745 BUS-P E40 | 71.5259
| PHL | 871150017989015 |  | 928076109230 |  | MASTER HPI-T Plus 250W/645 E40 SLV/12 | Лампа MASTER HPI-T Plus 250W/645 E40 | 27.2892
| PHL | 871150017990615 |  | 928073709230 |  | MASTER HPI-T Plus 400W/645 E40 SLV/12 | Лампа MASTER HPI-T Plus 400W/645 E40 | 30.8723
| PHL | 871150018373645 |  | 928074009231 |  | HPI-T 1000W/643 E40 220V CRP/4 | Лампа HPI-T 1000W/643 E40 220V CRP/4 | 135.363
| PHL | 871150020235245 |  | 928074209228 |  | HPI-T 2000W/642 E40 380V CRP/4 | Лампа HPI-T 2000W/642 E40 380V CRP/4 | 184.816
| PHL | 871150018376745 |  | 928073609231 |  | HPI-T 2000W/646 E40 220V CRP/4 | Лампа HPI-T 2000W/646 E40 220V CRP/4 | 190.1782
| PHL | 871150020078500 |  | 928073005130 |  | MASTER MHN-LA 1000W/842 X528/C 230V UNP | Лампа MASTER MHN-LA 1000W/842 230V XWH | 283.4592
| PHL | 871150020077800 |  | 928072205130 |  | MASTER MHN-LA 1000W/956 X528/C 230V UNP | Лампа MASTER MHN-LA 1000W/956 230V XWH | 283.4592
| PHL | 871150020074700 |  | 928071305130 |  | MASTER MHN-LA 2000W/842 X528/C 400V UNP | Лампа MASTER MHN-LA 2000W/842 400V XWH | 325.1034
| PHL | 871150020073000 |  | 928072505130 |  | MASTER MHN-LA 2000W/956 X528/C 400V UNP | ЛампаMASTER MHN-LA 2000W/956 X528/C 400V | 325.1034
| PHL | 871150020075400 |  | 928078415130 |  | MASTER MHN-SA 1800W/956 (P)SFC 230V UNP | ЛампаMASTER MHN-SA 1800W/956 (P)SFC 230V | 589.8049
| PHL | 871150020106500 |  | 928099205130 |  | MASTER MHN-SA 1800W/956 230V XW UNP/1 | Лампа MASTER MHN-SA 1800W/956 230V XW | 425.548
| PHL | 871150020076100 |  | 928079315130 |  | MASTER MHN-SA 1800W/956 (P)SFC 400V UNP | ЛампаMASTER MHN-SA 1800W/956 (P)SFC 400V | 589.8049
| PHL | 871150020079200 |  | 928099105129 |  | MASTER MHN-SA 2000W/956 X830R 400V UNP | Лампа MASTER MHN-SA 2000W/956 X830R 400V | 589.8049
| PHL | 871150021257300 |  | 928074505130 |  | MASTER MHN-SE 2000W/956 GX22 400V UNP/1 | лампа MASTER MHN-SE 2000W/956 GX22 400V | 643.0515
| PHL | 871150020673200 |  | 928099705130 |  | MHN-SB 2000W/956 Cable 400V UNP/1 | Лампа MHN-SB 2000W/956 Cable 400V UNP/1 | 242.0729
ИНДУКЦИОННЫЕ ЛАМПЫ QL | [7 empty] | 0
| PHL | 871150020524710 |  | 928060508209 |  | MASTER QL 55W/827 Twist Base SLV/6 | Лампа MASTER QL 55W/827 Twist Base SLV/6 | 129.4412
| PHL | 871150020526110 |  | 928060508309 |  | MASTER QL 55W/830 Twist Base SLV/6 | Лампа MASTER QL 55W/830 Twist Base SLV/6 | 129.4412
| PHL | 871150020528510 |  | 928060508409 |  | MASTER QL 55W/840 Twist Base SLV/6 | Лампа MASTER QL 55W/840 Twist Base SLV/6 | 129.4412
| PHL | 871150020530810 |  | 928060608209 |  | MASTER QL 85W/827 Twist Base SLV/6 | Лампа MASTER QL 85W/827 Twist Base SLV/6 | 129.4412
| PHL | 871150020532210 |  | 928060608309 |  | MASTER QL 85W/830 Twist Base SLV/6 | Лампа MASTER QL 85W/830 Twist Base SLV/6 | 129.4412
| PHL | 871150020534610 |  | 928060608409 |  | MASTER QL 85W/840 Twist Base SLV/6 | Лампа MASTER QL 85W/840 Twist Base SLV/6 | 129.4412
| PHL | 871150020464610 |  | 928069008202 |  | MASTER QL 165W/827 Twist Base SLV/6 | Лампа MASTER QL 165W/827 Twist Base | 211.1882
| PHL | 871150020102710 |  | 928069008302 |  | MASTER QL 165W/830 Twist Base SLV/6 | Лампа MASTER QL 165W/830 Twist Base | 211.1882
| PHL | 871150020104110 |  | 928069008402 |  | MASTER QL 165W/840 Twist Base SLV/6 | Лампа MASTER QL 165W/840 Twist Base | 211.1882
| PHL | 871150020091410 |  | 914499992717 |  | QL Power Coupler 165W SLV/6 | Лампа QL Power Coupler 165W SLV/6 | 98.6854
| PHL | 871150020563610 |  | 914499995317 |  | QL Power Coupler 55W Twist Base SLV/6 | Лампа QL Power Coupler 55W Twist Base | 83.5973
| PHL | 871150020567410 |  | 914499995517 |  | QL Power Coupler 85W Twist Base SLV/6 | Лампа QL Power Coupler 85W Twist Base | 83.5973
| PHL | 871150020557510 |  | 914499995004 |  | QL Generator 55W 200-277V UNP/6 | Генератор QL Generator 55W 200-277V UNP | 160.5888
| PHL | 871150020561210 |  | 914499995204 |  | QL Generator 85W 200-277V UNP/6 | Генератор QL Generator 85W 200-277V UNP | 160.5888
| PHL | 871150020895810 |  | 914499996303 |  | QL Generator 165W 200-277V UNP/6 | Генератор QL Generator 165W 200-277V UNP | 283.392
МЕТАЛЛОГАЛОГЕННЫЕ ЛАМПЫ С КЕРАМИЧЕСКОЙ ГОРЕЛКОЙ | [7 empty] | 0
| PHL | 871150021119415 |  | 928093405127 |  | MST CosmoWh CPO-TW 45W/628 PGZ12 | Лампа MST CosmoWh CPO-TW 45W/628 PGZ12 | 80.6211
| PHL | 871150020851415 |  | 928088505127 |  | MST CosmoWh CPO-TW 60W/728 PGZ12 | Лампа MST CosmoWh CPO-TW 60W/728 PGZ12 | 80.6211
| PHL | 871150021121715 |  | 928093505127 |  | MST CosmoWh CPO-TW 90W | Лампа MST CosmoWh CPO-TW 90W/728 PGZ12 | 87.7882
| PHL | 871150020853815 |  | 928088805127 |  | MST CosmoWh CPO-TW 140W/728 PGZ12 | Лампа MST CosmoWh CPO-TW 140W/728 PGZ12 | 94.9474
| PHL | 872790082356100 |  | 928199308835 |  | MASTER CityWh CDO-ET 50W/828 E27 1SL/24 | Лампа MASTER CityWh CDO-ET 50W/828 E27 | 56.2968
| PHL | 871150020544530 |  | 928089008835 |  | MASTER CityWh CDO-ET 70W/828 E27 SLV/24 | Лампа MASTER CityWh CDO-ET 70W/828 E27 | 56.2961
| PHL | 872790091698000 |  | 928089608832 |  | MASTER CityWh CDO-ET 100W/828 E40 1SL/12 | Лампа MASTER CityWh CDO-ET 100W/828 E40 | 56.2908
| PHL | 871150020548315 |  | 928089208831 |  | MASTER CityWh CDO-ET 150W/828 E40 SLV/12 | Лампа MASTER CityWh CDO-ET 150W/828 E40 | 56.2961
| PHL | 872790080029600 |  | 928075805135 |  | MASTER CityWh CDO-TT 50W/828 E27 SLV/24 | лампа MASTER CityWh CDO-TT 50W/828 E27 | 56.2961
| PHL | 871150020546915 |  | 928082019235 | 928088909235 | MASTER CityWh CDO-TT Plus 70W/828 1SL/12 | Лампа MASTER CityWh CDO-TT Plus 70W/828 | 56.2961
| PHL | 871150020681715 |  | 928082119231 | 928089509231 | MASTER CityWh CDO-TT Plus 100W/828 E40 | Лампа MASTER CityWhCDO-TTPlus100W/828E40 | 58.4893
| PHL | 871150020536015 |  | 928082219231 | 928089109231 | MASTER CityWh CDO-TT Plus 150W/828 E40 | Лампа MASTER CityWhCDO-TTPlus150W/828E40 | 58.4893
| PHL | 871150020905415 |  | 928093009230 |  | MASTER CityWh CDO-TT 250W/828 E40 SLV | Лампа CityWh CDO-TT 250W/828 E40 SLV | 81.334
| PHL | 872790095089200 |  | 928485700191 |  | MASTER CityWh CDO-H 70W E27 P CL | Лампа MASTER CityWh CDO-H 70W E27 P CL | 42.1219
| PHL | 872790095091500 |  | 928485600191 |  | MASTER CityWh CDO-H 110W E27 P CL | Лампа MASTER CityWh CDO-H 110W E27 P CL | 42.1219
ЛАМПЫ СМЕШАННОГО СВЕТА | [7 empty] | 0
| PHL | 871150018048330 |  | 928090056891 |  | ML 100W E27 225-235V SLV/24 | Лампа ML 100W E27 225-235V SLV/24 | 4.5565
| PHL | 871150018135030 |  | 928095056891 |  | ML 160W E27 225-235V SLV/24 | Лампа ML 160W E27 225-235V SLV/24 | 3.0441
| PHL | 871150020139315 |  | 928096056822 |  | ML 250W E27 225-235V SG SLV/12 | Лампа ML 250W E27 225-235V SG SLV/12 | 5.7658
| PHL | 871150020129415 |  | 928096256822 |  | ML 250W E40 225-235V HG SLV/12 | Лампа ML 250W E40 225-235V HG SLV/12 | 5.1762
| PHL | 871150020133110 |  | 928097056822 |  | ML 500W E40 225-235V HG SLV/6 | Лампа ML 500W E40 225-235V HG SLV/6 | 9.5529
НАТРИЕВЫЕ ЛАМПЫ ВЫСОКОГО ДАВЛЕНИЯ | [7 empty] | 0
| PHL | 871150070750515 |  | 928144609201 |  | MASTER Agro 400W E40 SLV/12 | Лампа MASTER Agro 400W E40 SLV/12 | 29.9401
| PHL | 871150020196615 |  | 928158709227 |  | MASTER GreenPower 400W E40 230V SLV/12 | Лампа MASTER GreenPower 400W E40 SLV/12 | 25.3314
| PHL | 871150020307615 |  | 928159209227 |  | MASTER GreenPower 600W 400V E40 SLV/12 | Лампа MASTER GreenPower 600W 400V E40 | 54.3585
| PHL | 871150020202415 |  | 928158809227 |  | MASTER GreenPower 600W E40 230V SLV/12 | Лампа MASTER GreenPower CG T 600W E40 | 37.6967
| PHL | 871150020426430 |  | 928150008835 |  | MASTER SON PIA Plus 70W/220 I E27 SLV/24 | Лампа MASTER SON PIA Plus 70W/220 I E27 | 21.6156
| PHL | 871150018225815 |  | 928151608827 |  | MASTER SON PIA Plus 100W/220 E40 SLV/12 | Лампа MASTER SON PIA Plus 100W/220 E40 | 23.481
| PHL | 871150018228915 |  | 928151409827 |  | MASTER SON PIA Plus 150W/220 E40 SLV/12 | Лампа MASTER SON PIA Plus 150W/220 E40 | 25.3964
| PHL | 871150019344515 |  | 928153309830 |  | MASTER SON PIA Plus 250W/220 E40 SLV/12 | Лампа MASTER SON PIA Plus 250W/220 E40 | 25.8898
| PHL | 871150019345215 |  | 928153409830 |  | MASTER SON PIA Plus 400W/220 E40 SLV/12 | Лампа MASTER SON PIA Plus 400W/220 E40 | 30.5847
| PHL | 871150019265315 |  | 928151900028 |  | MST SON-T PIA Plus 50W/220 E27 SLV/12 | Лампа MST SON-T PIA Plus 50W/220 E27 SLV | 17.882
| PHL | 871150019266015 |  | 928152700028 |  | MST SON-T PIA Plus 70W/220 E27 SLV/12 | Лампа MST SON-T PIA Plus 70W/220 E27 | 17.882
| PHL | 871150019230115 |  | 928151709230 |  | MST SON-T PIA Plus 100W/220 E40 SLV/12 | Лампа MST SON-T PIA Plus 100W/220 E40 | 21.4917
| PHL | 871150019229515 |  | 928150909230 |  | MST SON-T PIA Plus 150W/220 E40 SLV/12 | Лампа MST SON-T PIA Plus 150W/220 E40 | 25.5108
| PHL | 871150017987615 |  | 928144709230 |  | MST SON-T PIA Plus 250W/220 E40 SLV/12 | Лампа MST SON-T PIA Plus 250W/220 E40 | 27.1423
| PHL | 871150017988315 |  | 928144809227 |  | MST SON-T PIA Plus 400W/220 E40 SLV/12 | Лампа MST SON-T PIA Plus 400W/220 E40 | 30.0123
| PHL | 871150019742915 |  | 928158409227 |  | MST SON-T PIA Plus 600W/220 E40 SLV/12 | Лампа MST SON-T PIA Plus 600W/220 E40 | 56.7128
| PHL | 871150020137915 |  | 928158309230 |  | MST SON-T PIA HgFr 100W/221 E40 SLV/12 | Лампа MST SON-T PIA HgFr 100W/221 E40 | 15.9361
| PHL | 871150020061715 |  | 928157409230 |  | MST SON-T PIA HgFr 150W/221 E40 SLV/12 | Лампа MST SON-T PIA HgFr 150W/221 E40 | 19.2468
| PHL | 871150020059415 |  | 928157609230 |  | MST SON-T PIA HgFr 250W/221 E40 SLV/12 | Лампа MST SON-T PIA HgFr 250W/221 E40 | 20.0725
| PHL | 871150020063115 |  | 928157809230 |  | MST SON-T PIA HgFr 400W/221 E40 SLV/12 | Лампа MST SON-T PIA HgFr 400W/221 E40 | 23.0325
| PHL | 871150020057015 |  | 928157309830 |  | MST SON PIA Hg Free 150W/221 E40 SLV/12 | Лампа MST SON PIA Hg Free 150W/221 E40 | 20.297
| PHL | 871150020055615 |  | 928157509830 |  | MST SON PIA Hg Free 250W/221 E40 SLV/12 | Лампа MST SON PIA Hg Free 250W/221 E40 | 21.1155
| PHL | 871150020053215 |  | 928157709830 |  | MST SON PIA Hg Free 400W/221 E40 SLV/12 | Лампа MST SON PIA Hg Free 400W/221 E40 | 25.2147
| PHL | 872790087965000 |  | 928198609830 |  | MST SON PIA Plus Hg Free 150W E40 1SL/12 | Лампа MST SON PIA Plus Hg Free 150W E40 | 24.3149
| PHL | 872790087971100 |  | 928198709830 |  | MST SON PIA Plus Hg Free 250W E40 1SL/12 | Лампа MST SON PIA Plus Hg Free 250W E40 | 26.0138
| PHL | 872790088029800 |  | 928198809830 |  | MST SON PIA Plus Hg Free 400W E40 1SL/12 | Лампа MST SON PIA Plus Hg Free 400W E40 | 29.5817
| PHL | 872790088075500 |  | 928198909830 |  | MST SON-T PIA Plus Hg Free 100W E40 1SL | Лампа MST SON-T PIA Plus HgFree 100W E40 | 19.3885
| PHL | 872790088510100 |  | 928199009830 |  | MST SON-T PIA Plus Hg Free 150W E40 1SL | Лампа MST SON-T PIA Plus HgFree 150W E40 | 19.4312
| PHL | 872790088512500 |  | 928199109830 |  | MST SON-T PIA Plus Hg Free 250W E40 1SL | Лампа MST SON-T PIA Plus HgFree 250W E40 | 21.2728
| PHL | 872790088514900 |  | 928199209830 |  | MST SON-T PIA Plus Hg Free 400W E40 1SL | Лампа MST SON-T PIA Plus HgFree 400W E40 | 23.8743
| PHL | 871150018195430 |  | 928152908835 |  | SON 50W/220 E27 CRP/24 | Лампа SON 50W/220 E27 CRP/24 | 12.8782
| PHL | 871150018189330 |  | 928150808828 |  | SON 50W/220 I E27 CRP/24 | Лампа SON 50W/220 I E27 CRP/24 | 15.5199
| PHL | 871150018192330 |  | 928151808828 |  | SON 70W/220 E27 CRP/24 | Лампа SON 70W/220 E27 CRP/24 | 12.8782
| PHL | 871150018186230 |  | 928150108828 |  | SON 70W/220 I E27 CRP/24 | Лампа SON 70W/220 I E27 CRP/24 | 15.5199
| PHL | 871150020416530 |  | 928150108806 |  | SON 70W/220 I E27 SLV/24 | Лампа SON 70W/220 I E27 SLV/24 | 12.8782
| PHL | 871150018415310 |  | 928154009831 |  | SON 1000W/220 E40 CRP/6 | Лампа SON 1000W/220 E40 CRP/6 | 73.9992
| PHL | 871150020239015 |  | 928159009803 |  | SON 100W/220 E40 SLV/12 | Лампа SON 100W/220 E40 SLV/12 | 18.2499
| PHL | 871150018201215 |  | 928150309830 |  | SON 150W/220 E40 SLV/12 | Лампа SON 150W/220 E40 SLV/12 | 19.4829
| PHL | 871150018204315 |  | 928151009830 |  | SON 250W/220 E40 SLV/12 | Лампа SON 250W/220 E40 SLV/12 | 19.848
| PHL | 871150018198515 |  | 928152009827 |  | SON 400W/220 E40 SLV/12 | Лампа SON 400W/220 E40 SLV/12 | 23.9477
| PHL | 871150020285730 |  | 928159308806 |  | SON B 70W E E27 SLV/24 | Лампа SON B 70W E E27 SLV/24 | 12.2856
| PHL | 871150020297030 |  | 928159509803 |  | SON B 100W E E40 SLV/24 | Лампа SON B 100W E E40 SLV/24 | 11.5273
| PHL | 871150020301405 |  | 928159709803 |  | SON B 150W E E40 CO SLV/20 | Лампа SON B 150W E E40 CO SLV/20 | 11.5273
| PHL | 871150020287105 |  | 928160309803 |  | SON B 250W E E40 CO SLV/20 | Лампа SON B 250W E E40 CO SLV/20 | 12.2856
| PHL | 871150018216615 |  | 928150209830 |  | SON Comfort 150W/621 E40 SLV/12 | Лампа SON Comfort 150W/621 E40 SLV/12 | 30.2312
| PHL | 871150018219715 |  | 928155109830 |  | SON Comfort 250W/621 E40 SLV/12 | Лампа SON Comfort 250W/621 E40 SLV/12 | 33.6764
| PHL | 871150018222715 |  | 928155209830 |  | SON Comfort 400W/621 E40 SLV/12 | Лампа SON Comfort 400W/621 E40 SLV/12 | 43.2045
| PHL | 871150021399030 |  | 928152109828 |  | SON H 68W/220 E27 SLV | Лампа SON H 68W/220 E27 SLV/24 | 12.9377
| PHL | 871150020186730 |  | 928144909835 |  | SON H 110W/220 E27 SLV/24 | Лампа SON H 110W/220 E27 SLV/24 | 12.9377
| PHL | 871150018207415 |  | 928152409830 |  | SON H 220W/220 E40 SLV/12 | Лампа SON H 220W/220 E40 SLV/12 | 15.3765
| PHL | 871150018213515 |  | 928153509830 |  | SON H 350W/220 E40 SLV/12 | Лампа SON H 350W/220 E40 SLV/12 | 17.1646
| PHL | 871150019267715 |  | 928152800035 |  | SON-T 70W/220 E27 SLV/12 | Лампа SON-T 70W/220 E27 SLV/12 | 13.0382
| PHL | 871150018412245 |  | 928154509228 |  | SON-T 1000W/220 E40 CRP/4 | Лампа SON-T 1000W E E40.CRP/4 | 72.7306
| PHL | 871150020241315 |  | 928159109203 |  | SON-T 100W/220 E40 SLV/12 | Лампа SON-T 100W/220 E40 SLV/12 | 15.307
| PHL | 871150019227115 |  | 928150409230 |  | SON-T 150W/220 E40 SLV/12 | Лампа SON-T 150W/220 E40 SLV/12 | 16.5618
| PHL | 871150017983815 |  | 928151509230 |  | SON-T 250W/220 E40 SLV/12 | Лампа SON-T 250W/220 E40 SLV/12 | 16.939
| PHL | 871150017984515 |  | 928144509230 |  | SON-T 400W/220 E40 SLV/12 | Лампа SON-T 400W/220 E40 SLV/12 | 19.4562
| PHL | 871150020289530 |  | 928159400006 |  | SON-T B 70W/220 E27 SLV/24 | Лампа SON-T B 70W/220 E27 SLV/24 | 8.8005
| PHL | 871150020291830 |  | 928159609291 |  | SON-T B 100W/220 E40 SLV/24 | Лампа SON-T B 100W/220 E40 SLV/24 | 8.1633
| PHL | 871150020293230 |  | 928159809291 |  | SON-T B 150W/220 E40 SLV/24 | Лампа SON-T B 150W/220 E40 SLV/24 | 9.7268
| PHL | 871150020295630 |  | 928160409291 |  | SON-T B 250W/220 E40 SLV/24 | Лампа SON-T B 250W/220 E40 SLV/24 | 10.2678
| PHL | 871150020580330 |  | 928484000091 |  | SON-T B 400W E40 SLV/24 | Лампа SON-T B 400W E40 SLV/24 | 10.9198
| PHL | 871150019228815 |  | 928154609230 |  | SON-T Comfort 150W/621 E40 SLV/12 | Лампа SON-T Comfort 150W/621 E40 SLV/12 | 29.9818
| PHL | 871150017985215 |  | 928156009230 |  | SON-T Comfort 250W/621 E40 SLV/12 | Лампа SON-T Comfort 250W/621 E40 SLV/12 | 33.4063
| PHL | 871150017986915 |  | 928156209230 |  | SON-T Comfort 400W/621 E40 SLV/12 | Лампа SON-T Comfort 400W/621 E40 SLV/12 | 42.5421
| PHL | 871150020313730 |  | 928160800006 |  | SON-T Plus B 70W/220 E27 SLV/24 | Лампа SON-T Plus B 70W/220 E27 SLV/24 | 12.9193
| PHL | 871150020315130 |  | 928160909203 |  | SON-T Plus B 100W/220 E40 SLV/24 | Лампа SON-T Plus B 100W/220 E40 SLV/24 | 13.6445
| PHL | 871150020317530 |  | 928161009203 |  | SON-T Plus B 150W/220 E40 SLV/24 | Лампа SON-T Plus B 150W/220 E40 SLV/24 | 14.7553
| PHL | 871150020319930 |  | 928161109203 |  | SON-T Plus B 250W/220 E40 SLV/24 | Лампа SON-T Plus B 250W/220 E40 SLV/24 | 15.3276
УФ лампы | [7 empty] | 0
| PHL | 871150095145827 |  | 928000601030 |  | Actinic BL 11W/10 FAM/10X25BOX | Лампа Actinic BL 11W/10 FAM/10X25BOX | 9.7114
| PHL | 871150095148927 |  | 928001201030 |  | Actinic BL 15W/10 FAM/10X25BOX | Лампа Actinic BL 15W/10 FAM/10X25BOX | 9.7114
| PHL | 871150089858640 |  | 928024701029 |  | Actinic BL 15W/10 Secura SLV/25 | Лампа Actinic BL 15W/10 Secura SLV/25 | 9.7114
| PHL | 871150071093240 |  | 928024801029 |  | Actinic BL 15W/10 SLV/25 | Лампа Actinic BL 15W/10 SLV/25 | 5.903
| PHL | 871150089851740 |  | 928048201003 |  | Actinic BL 18 W Secura | Лампа Actinic BL 18 W Secura | 16.3381
| PHL | 871150026325440 |  | 928048001003 |  | Actinic BL 18W/10 SLV | Лампа Actinic BL 18W/10 SLV | 9.1402
| PHL | 871150089346840 |  | 928019501029 |  | Actinic BL 30W/10 SLV/25 | Лампа Actinic BL 30W/10 SLV/25 | 10.8921
| PHL | 871150071089540 |  | 928019701003 |  | Actinic BL 36 W | Лампа Actinic BL 36 W | 5.0271
| PHL | 871150089860940 |  | 928019801003 |  | Actinic BL 36 W SECURA | Лампа Actinic BL 36 W SECURA | 17.6456
| PHL | 871150095142727 |  | 928000001030 |  | Actinic BL 4W/10 FAM/10X25BOX | Лампа Actinic BL 4W/10 FAM/10X25BOX | 6.7028
| PHL | 871150026039027 |  | 928000501030 |  | Actinic BL 6W/10 FAM/10X25BOX | Лампа Actinic BL 6W/10 FAM/10X25BOX | 9.7073
| PHL | 871150026042027 |  | 928001001030 |  | Actinic BL 8W/10 FAM/10X25BOX | Лампа 7Actinic BL 8W/10 FAM/10X25BOX | 9.7114
| PHL | 871150061223640 |  | 928004101029 |  | Actinic BL TL-K 40W/10-R SLV/25 | ЛампаActinic BL TL-K 40W/10-R SLV/25 | 12.124
| PHL | 871150061223640 |  | 928004101029 |  | Actinic BL TL-K 40W/10-R SLV/25 | ЛампаActinic BL TL-K 40W/10-R SLV/25 | 12.124
| PHL | 871150019357545 |  | 928189605104 |  | HOK 105/120 1CT/4 | ЛампаHOK 105/120 1CT/4 | 376.5499
| PHL | 871150019354445 |  | 928189805104 |  | HOK 140/120 1CT/4 | ЛампаHOK 140/120 1CT/4 | 176.3998
| PHL | 871150018852645 |  | 928188805104 |  | HOK 140/80 1CT/4 | ЛампаHOK 140/80 1CT/4 | 330.2765
| PHL | 871150018870010 |  | 928188205102 |  | HOK 20/100 1CT/6 | ЛампаHOK 20/100 1CT/6 | 183.1943
| PHL | 871150019386545 |  | 928188305104 |  | HOK 35/120 1CT/4 | ЛампаHOK 35/120 1CT/4 | 354.3071
| PHL | 871150019507445 |  | 928186405102 |  | HOK 4/120 1CT/4 | ЛампаHOK 4/120 1CT/4 | 210.5074
| PHL | 871150019389645 |  | 928188405104 |  | HOK 50/120 1CT/4 | Лампа HOK 50/120 1CT/4 | 354.3071
| PHL | 871150019363645 |  | 928189205104 |  | HOK 65/120 1CT/4 | Лампа HOK 65/120 1CT/4 | 354.7745
| PHL | 871150018867045 |  | 928188605104 |  | HOK 65/80 1CT/4 | Лампа HOK 65/80 1CT/4 | 406.0057
| PHL | 871150019360545 |  | 928189305104 |  | HOK 80/120 1CT/4 | Лампа HOK 80/120 1CT/4 | 376.0903
| PHL | 871150019115145 |  | 928075606002 |  | HPA 1000/20 R 1CT/4 | Лампа HPA 1000/20 R 1CT/4 | 136.9247
| PHL | 871150019587645 |  | 928082406002 |  | HPA 1009 R 1CT/4 | Лампа HPA 1009 R 1CT/4 | 145.5683
| PHL | 871150019133545 |  | 928080506002 |  | HPA 1200 R 1CT/4 | Лампа HPA 1200 R 1CT/4 | 145.5683
| PHL | 871150019445945 |  | 928080906002 |  | HPA 2010 R 1CT/4 | Лампа HPA 2010 R 1CT/4 | 145.5683
| PHL | 871150019049945 |  | 928070605102 |  | HPM 10 /B 1CT/4 | Лампа HPM 10 /B 1CT/4 | 125.6098
| PHL | 871150019058145 |  | 928072905102 |  | HPM 12 1CT/4 | Лампа HPM 12 1CT/4 | 149.03
| PHL | 871150019064245 |  | 928074405102 |  | HPM 13 1CT/4 | Лампа HPM 13 1CT/4 | 187.2704
| PHL | 871150019148945 |  | 928072805102 |  | HPM 15 1CT/4 | Лампа HPM 15 1CT/4 | 187.2704
| PHL | 871150019055045 |  | 928072705102 |  | HPM 17 1CT/4 | Лампа HPM 17 1CT/4 | 195.8699
| PHL | 871150019067345 |  | 928074605102 |  | HPM 20 1CT/4 | Лампа HPM 20 1CT/4 | 195.8699
| PHL | 871150019079645 |  | 928076605102 |  | HPM 20 1CT/4 | Лампа HPM 20 1CT/4 | 234.1103
| PHL | 871150019433645 |  | 928080806002 |  | HPM 2010 1CT/4 | Лампа HPM 2010 1CT/4 | 151.9574
| PHL | 871150019680445 |  | 928083006002 |  | HPM 2018 1CT/4 | Лампа HPM 2018 1CT/4 | 200.5756
| PHL | 871150019176227 |  | 928079206002 |  | HPM 25 1CT/4X4BOX | Лампа HPM 25 1CT/4X4BOX | 150.2102
| PHL | 871150019436745 |  | 928081306002 |  | HPM 3000 1CT/4 | Лампа HPM 3000 1CT/4 | 191.5701
| PHL | 871150019100745 |  | 928079406002 |  | HPM 4010 1CT/4 | Лампа HPM 4010 1CT/4 | 155.6167
| PHL | 871150019439845 |  | 928080706002 |  | HPM 4020 1CT/4 | Лампа HPM 4020 1CT/4 | 234.1103
| PHL | 871150019672945 |  | 928187505102 |  | HTK 7/30 1CT/4 | Лампа HTK 7/30 1CT/4 | 303.7627
| PHL | 871150026018540 |  | 927903001007 |  | PL-L 18W/10/4P 1CT | Лампа PL-L 18W/10/4P 1CT | 14.5227
| PHL | 871150095206640 |  | 927903211007 |  | PL-L 24W/10/4P 1CT/25 | Лампа PL-L 24W/10/4P 1CT/25 | 10.8921
| PHL | 871150086891680 |  | 927901700121 |  | PL-S 9W/01/2P 1CT/6X10BOX | Лампа PL-S 9W/01/2P 1CT/6X10BOX | 33.6663
| PHL | 871150095194680 |  | 927901711007 |  | PL-S 9W/10/2P 1CT/6X10BOX | Лампа PL-S 9W/10/2P 1CT/6X10BOX | 9.2164
| PHL | 871150095197765 |  | 927901711017 |  | PL-S 9W/10/2P UNP/50 | Лампа PL-S 9W/10/2P UNP/50 | 8.5523
| PHL | 871150062625780 |  | 927901701207 |  | PL-S 9W/12/2P 1CT/6X10BOX | Лампа PL-S 9W/12/2P 1CT/6X10BOX | 29.7056
| PHL | 871150064471880 |  | 927901705203 |  | PL-S 9W/52/2P 1CT/6X10BOX | Лампа PL-S 9W/52/2P 1CT/6X10BOX | 18.2725
| PHL |  |  | 929800500401 |  | Quartz sleeve 28/1120 | Кварцевый чехол Quartz sleeve 28/1120 | 41.2578
| PHL | 871150095518057 |  | 322201953901 |  | Quartz sleeve 28/1625 | Кварцевый чехол Quartz sleeve 28/1625 | 50.8846
| PHL | 871150095522760 |  | 322201953891 |  | Quartz sleeve 28/885 | Кварцевый чехол Quartz sleeve 28/885 | 24.7547
| PHL | 131706 |  | 927978500129 |  | TL 100W /01-F72 RDC | Лампа TL 100W /01-F72 RDC | 145.2274
| PHL | 871150061428525 |  | 928034901229 |  | TL 100W /12 F71-RDC | Лампа TL 100W /12 F71-RDC | 145.7555
| PHL | 871150061425425 |  | 928034900129 |  | TL 100W/01 SLV/10 | Лампа TL 100W/01 SLV/10 | 108.9206
| PHL | 871150026877840 |  | 928004320907 |  | TL 100W/09 | Лампа TL 100W/09 | 10.1659
| PHL | 871150061281640 |  | 928006901029 |  | TL 100W/10-R SLV/25 | Лампа TL 100W/10-R SLV/25 | 18.4833
| PHL | 871150026883940 |  | 928004220907 |  | TL 120W/09 | Лампа TL 120W/09 | 24.3454
| PHL | 871150070560040 |  | 928012701029 |  | TL 140W/10 SLV/25 | Лампа TL 140W/10 SLV/25 | 22.4859
| PHL | 871150086677627 |  | 928001200911 |  | TL 15W/09 FAM/10X25BOX | Лампа TL 15W/09 FAM/10X25BOX | 14.694
| PHL | 871150061305940 |  | 927950001029 |  | TL 176D38/10 SLV/25 | Лампа TL 176D38/10 SLV/25 | 22.5378
| PHL | 871150061302840 |  | 927950101029 |  | TL 176D38/10-R SLV/25 | Лампа TL 176D38/10-R SLV/25 | 22.5378
| PHL | 871150063974540 |  | 928010000101 |  | TL 20W/01 RS SLV/25 | Лампа TL 20W/01 RS SLV/25 | 81.1953
| PHL | 871150062883140 |  | 928010001201 |  | TL 20W/12 RS SLV/25 | Лампа TL 20W/12 RS SLV/25 | 53.4701
| PHL | 871150064302540 |  | 928003505203 |  | TL 20W/52 SLV/25 | Лампа TL 20W/52 SLV/25 | 10.5299
| PHL | 871150062886240 |  | 928011301201 |  | TL 40W/12 RS SLV/25 | Лампа TL 40W/12 RS SLV/25 | 89.1168
| PHL | 871150061572540 |  | 928008401003 |  | TL 60W/10-R SLV/25 | Лампа TL 60W/10-R SLV/25 | 20.272
| PHL | 871150061262540 |  | 928005901029 |  | TL 80W/10-R SLV/25 | Лампа TL 80W/10-R SLV/25 | 17.6682
| PHL | 871150028513305 |  | 928026201005 |  | TL-E 22W/10 1CT/20 | Лампа TL-E 22W/10 1CT/20 | 7.8864
| PHL | 871150089563940 |  | 928024204005 |  | TUV 10W SLV/25 | Лампа TUV 10W SLV/25 | 14.0792
| PHL | 871150062719310 |  | 928049604003 |  | TUV 115W -R VHO SLV/6 | Лампа TUV 115W -R VHO SLV/6 | 94.1553
| PHL | 871150061759010 |  | 928049704003 |  | TUV 115W VHO SLV/6 | Лампа TUV 115W VHO SLV/6 | 70.6961
| PHL | 871150064382799 |  | 927971204099 |  | TUV 11W 4P SE UNP/32 | Лампа TUV 11W 4P SE UNP/32 | 17.5809
| PHL | 871150055965427 |  | 928002204013 |  | TUV 11W FAM/10X25BOX | Лампа TUV 11W FAM/10X25BOX | 14.0354
| PHL | 871150072617940 |  | 928039004005 |  | TUV 15W Longlife SLV/25 | Лампа TUV TL-D 15W SLV/25 | 9.8
| PHL | 871150064385899 |  | 927971404099 |  | TUV 16W 4P SE UNP/32 | Лампа TUV 16W 4P SE UNP/32 | 18.4625
| PHL | 871150063869427 |  | 928002004013 |  | TUV 16W FAM/10X25BOX | Лампа TUV 16W FAM/10X25BOX | 14.3595
| PHL |  |  | 928106805112 |  | TUV 180W XPT | Лампа TUV 180W XPT | 206.2889
| PHL |  |  | 913710054695 |  | TUV 180W XPT driver | ЭПРА TUV 200W XPT driver | 200.7879
| PHL | 872790080123100 |  | 928106905112 |  | TUV 200W XPT | Лампа TUV 200W XPT | 220.0415
| PHL |  |  | 913710054695 |  | TUV 200W XPT driver | ЭПРА TUV 200W XPT driver | 200.7879
| PHL | 871150026440499 |  | 927972204099 |  | TUV 25W 4P SE UNP/32 | Лампа TUV 25W 4P SE UNP/32 | 19.5523
| PHL | 871150064161840 |  | 928039404005 |  | TUV 25W SLV/25 | Лампа TUV TL-D 25W SLV/25 | 15.8873
| PHL | 871150072620940 |  | 928039504005 |  | TUV 30W Longlife SLV/25 | Лампа TUV TL-D 30W SLV/25 | 11.462
| PHL |  |  | 913710054995 |  | TUV 325W (HO) XPT driver | ЭПРА TUV 325W (HO) XPT driver | 228.2931
| PHL |  |  | 913710054995 |  | TUV 325W (HO) XPT driver | ЭПРА TUV 325W (HO) XPT driver | 228.2931
| PHL | 871150020934405 |  | 928102205112 |  | TUV 325W XPT | Лампа TUV 325W XPT | 302.5571
| PHL | 872790080446100 |  | 928107005112 |  | TUV 325W XPT HO | Лампа TUV 325W XPT HO | 302.5571
| PHL | 871150020934445 |  | 928102205103 |  | TUV 325W XPT SE | Лампа TUV 325W XPT SE | 279.2834
| PHL | 871150064231899 |  | 927970204099 |  | TUV 36T5 4P SE UNP/32 | Лампа TUV 36T5 4P SE UNP/32 | 38.9785
| PHL | 871150086970899 |  | 927972104099 |  | TUV 36T5 HO 4P SE UNP/32 | Лампа TUV 36T5 HO 4P SE UNP/32 | 44.0735
| PHL | 871150064036999 |  | 927970004099 |  | TUV 36T5 SP UNP/32 | Лампа TUV 36T5 SP UNP/32 | 36.1689
| PHL | 871150061854210 |  | 928048604003 |  | TUV 36W Longlife SLV/6 | Лампа TUV TL-D 36W SLV/6 | 33.8593
| PHL | 871150063872427 |  | 928000104013 |  | TUV 4W FAM/10X25BOX | Лампа TUV 4W FAM/10X25BOX | 9.1506
| PHL | 871150061866510 |  | 928049504003 |  | TUV 55W HO SLV/6 | Лампа TUV TL-D 55W HO SLV/6 | 29.3042
| PHL | 871150026131199 |  | 927971104099 |  | TUV 64T5 4P SE UNP/32 | Лампа TUV 64T5 4P SE UNP/32 | 56.385
| PHL | 871150064232599 |  | 927970704099 |  | TUV 64T5 4P SE UNP/32 | Лампа TUV 64T5 4P SE UNP/32 | 43.1334
| PHL | 871150064079699 |  | 927970504099 |  | TUV 64T5 SP UNP/32 | Лампа TUV 64T5 SP UNP/32 | 39.0944
| PHL | 871150062364527 |  | 928000704013 |  | TUV 6W FAM/10X25BOX | Лампа TUV 6W FAM/10X25BOX | 11.9279
| PHL | 871150061851110 |  | 928049404003 |  | TUV 75W HO SLV/6 | Лампа TUV TL-D 75W HO SLV/6 | 39.8304
| PHL | 871150062368327 |  | 928001104013 |  | TUV 8W FAM/10X25BOX | Лампа TUV 8W FAM/10X25BOX | 8.4726
| PHL | 871150062492540 |  | 927903004007 |  | TUV PL-L 18W/4P 1CT/25 | Лампа TUV PL-L 18W/4P 1CT/25 | 36.4048
| PHL | 871150061294665 |  | 927903204016 |  | TUV PL-L 24W/4P UNP/50 | Лампа TUV PL-L 24W/4P UNP/50 | 22.8505
| PHL | 871150088827340 |  | 927904204007 |  | TUV PL-L 35W/4P HO 1CT/25 | Лампа TUV PL-L 35W/4P HO 1CT/25 | 32.9818
| PHL | 871150088959140 |  | 927909104001 |  | TUV PL-L 36W/4P 1CT/25 | Лампа TUV PL-L 36W/4P 1CT/25 | 79.8038
| PHL | 871150062878740 |  | 927903404007 |  | TUV PL-L 36W/4P 1CT/25 | Лампа TUV PL-L 36W/4P 1CT/25 | 42.5041
| PHL | 871150063379840 |  | 927908704007 |  | TUV PL-L 55W/4P HF 1CT/25 | Лампа TUV PL-L 55W/4P HF 1CT/25 | 59.2944
| PHL | 871150071034540 |  | 927909004007 |  | TUV PL-L 60W/4P HO 1CT/25 | Лампа TUV PL-L 60W/4P HO 1CT/25 | 36.673
| PHL | 871150088967640 |  | 927909204001 |  | TUV PL-L 60W/4P HO Secura 1CT/25 | Лампа TUV PL-L 60W/4P 1CT | 76.0036
| PHL | 871150088829740 |  | 927909804007 |  | TUV PL-L 95W/4P HO 1CT/25 | Лампа TUV PL-L 95W/4P HO 1CT/25 | 49.1786
| PHL | 871150062488880 |  | 927902304007 |  | TUV PL-S 11W/2P 1CT/6X10BOX | Лампа TUV PL-S 11W/2P 1CT/6X10BOX | 30.2483
| PHL | 871150064248680 |  | 927900504007 |  | TUV PL-S 5W/2P 1CT/6X10BOX | Лампа TUV PL-S 5W/2P 1CT/6X10BOX | 13.1531
| PHL | 871150089406965 |  | 927901104008 |  | TUV PL-S 7W/2P UNP/50 | Лампа TUV PL-S 7W/2P UNP | 25.3345
| PHL | 871150061824580 |  | 927901704007 |  | TUV PL-S 9W/2P 1CT/6X10BOX | Лампа TUV PL-S 9W/2P 1CT/6X10BOX | 13.965
| PHL | 871150071083380 |  | 927901904007 |  | TUV PL-S 9W/4P 1CT/6X10BOX | Лампа TUV PL-S 9W/4P 1CT/6X10BOX | 13.965
| PHL |  |  | 928039504006 |  | TUV 30W Longlife SLV/25 | Лампа TUV TL-D 30W SLV/25 | 13.9661
| PHL |  |  | 928039804008 |  | TUV30W Xtra | Лампа TUV30W Xtra | 24.718
| PHL |  |  | 928039104008 |  | TUV15W Xtra | Лампа TUV15W Xtra | 18.1266
Оптические лампы | [7 empty] | 0
Проекционные лампы | [7 empty] | 0
Галлогенные миниватные лампы с отражателем | [7 empty] | 0
| PHL | 871150041062730 |  | 923921536394 |  | 13095 250W GY5.3 120V 1CT/24 | Лампа 13095 250W GY5.3 120V 1CT/24 | 13.8441
| PHL | 871150041057330 |  | 923920936394 |  | 13096 ELH 300W GY5.3 120V 1CT/24 | Лампа 13096 ELH 300W GY5.3 120V 1CT/24 | 14.8792
| PHL | 871150040993560 |  | 923915819104 |  | 13117 150W GX5.3 17V 1CT/10X5F | Лампа 13117 150W GX5.3 17V 1CT/10X5F | 26.2435
| PHL | 871150040979960 |  | 923896817104 |  | 13139 75W GZ6.35 12V 1CT/10X5F | Лампа 13139 75W GZ6.35 12V 1CT/10X5F | 21.3916
| PHL | 871150041030660 |  | 923893518204 |  | 13155 30W GX5.3 13.8V 1CT/10X5F | Лампа 13155 30W GX5.3 13.8V 1CT/10X5F | 10.6958
| PHL | 871150040975160 |  | 923919720501 |  | 13163 250W GX5.3 24V 1CT/10X5F | Лампа 13163 250W GX5.3 24V 1CT/10X5F | 8.2173
| PHL | 871150041347530 |  | 924862720540 |  | 13163/5H ELC/5H 24-250 GX5.3 1CT/24 | Лампа ELC/5H JCR-24-250 GX5.3 1CT/24 | 11.4639
| PHL | 871150041058030 |  | 923921120594 |  | 13164 200W GX5.3 24V 1CT/24 | Лампа 13164 200W GX5.3 24V 1CT/24 | 10.4801
| PHL | 871150040976860 |  | 923889018304 |  | 13165 35W GZ4 14V 1CT/10X5F | Лампа 13165 35W GZ4 14V 1CT/10X5F | 18.6326
| PHL | 871150040980560 |  | 923891214904 |  | 13186 90W GX5.3 14.5V 1CT/10X5F | Лампа 13186 90W GX5.3 14.5V 1CT/10X5F | 10.933
| PHL | 871150040977560 |  | 923883518204 |  | 13189 50W GX5.3 13.8V 1CT/10X5F | Лампа 13189 50W GX5.3 13.8V 1CT/10X5F | 10.6742
| PHL | 871150040972060 |  | 923883618204 |  | 13194 85W GX5.3 13.8V 1CT/10X5F | Лампа 13194 85W GX5.3 13.8V 1CT/10X5F | 10.782
| PHL | 871150041021460 |  | 924008915804 |  | 13298 52W GZ4 10V 1CT/10X5F | Лампа 13298 52W GZ4 10V 1CT/10X5F | 23.8142
| PHL | 871150040978260 |  | 923883810104 |  | 13528 15W GZ4 6V 1CT/10X5F | Лампа 13528 15W GZ4 6V 1CT/10X5F | 15.8712
| PHL | 871150041073330 |  | 924010319894 |  | 13629 150W GX5.3 21V 1CT/24 | Лампа 13629 150W GX5.3 21V 1CT/24 | 12.4358
| PHL | 871150041064130 |  | 924005828894 |  | 13824 360W GY5.3 82V 1CT/24 | Лампа 13824 360W GY5.3 82V 1CT/24 | 22.8795
| PHL | 871150041085660 |  | 924030617102 |  | 13861 FO 42W GZ6.35 12V 1CT/10X5F | Лампа 13861 FO 42W GZ6.35 12V 1CT/10X5F | 16.8415
| PHL | 871150041071960 |  | 924010017104 |  | 13865 75W G5.3/4.8 12V 1CT/10X5F | Лампа 13865 75W G5.3/4.8 12V 1CT/10X5F | 10.4486
| PHL | 871150041061030 |  | 923921419794 |  | 14501 DDL 150W GX5.3 20V 1CT/24 | Лампа 14501 DDL 150W GX5.3 20V 1CT/24 | 10.2214
| PHL | 871150041099360 |  | 924034417104 |  | 14515 FO 75W GX5.3 12V 1CT/10X5F | Лампа 14515 FO 75W GX5.3 12V 1CT/10X5F | 13.9735
| PHL | 871150041244760 |  | 924043217103 |  | 14552 75W GZ4 12V 1CT/10X5F | Лампа 14552 75W GZ4 12V 1CT/10X5F | 16.56
| PHL | 871150040971360 |  | 924048218504 |  | 6423FO 150W GZ6.35 15V 1CT/10X5F | Лампа 6423FO 150W GZ6.35 15V 1CT/10X5F | 7.2754
| PHL | 871150040973760 |  | 924048417104 |  | 6834FO 100W GZ6.35 12V 1CT/10X5F | Лампа 6834FO 100W GZ6.35 12V 1CT/10X5F | 7.4869
| PHL | 871150040974460 |  | 924048617104 |  | 6853FO 75W GZ6.35 12V 1CT/10X5F | Лампа 6853FO 75W GZ6.35 12V 1CT/10X5F | 7.7195
| PHL | 871150043686330 |  | 924913220540 |  | ELC/10H 250W GX5.3 24V 1CT/24 | Лампа ELC/10H 250W GX5.3 24V 1CT/24 | 33.6747
| PHL | 871150040953960 |  | 924059218504 |  | 6423/5H 150W GZ6.35 15V 1CT/10X5F | Лампа 6423/5H 150W GZ6.35 15V 1CT/10X5F | 19.2685
| PHL | 871150051971965 |  | 924547644216 |  | 17007/99 600W 230V TRL UNP/50 | Лампа 17007/99 600W 230V TRL UNP/50 | 58.3448
| PHL | 871150040442860 |  | 924058317104 |  | 6834/25H FO 100W GZ6.35 12V 1CT/10X5F | Лампа 6834/25H FO 100W GZ6.35 12V | 28.1829
| PHL | 871150042826450 |  | 924031928303 |  | 13701 110W G6.35 22.8V 1CT/10X10F | Лампа 13701 110W G6.35 22.8V 1CT/10X10F | 19.2221
| PHL | 871150043888160 |  | 924059828301 |  | 13938XHP 50W GX5.3 22.8V 1CT/10X5F | Лампа 13938XHP 50W GX5.3 22.8V 1CT/10X5F | 37.0408
| PHL | 871150042733560 |  | 923916818504 |  | 6423 150W GZ6.35 15V 1CT/10X5F | Лампа 6423 150W GZ6.35 15V 1CT/10X5F | 11.9211
| PHL | 871150042999560 |  | 924056517104 |  | 6834/5H 100W GZ6.35 12V 1CT/10X5F | Лампа 6834/5H 100W GZ6.35 12V 1CT/10X5F | 13.3968
| PHL | 871150041011550 |  | 923870117103 |  | 6839C 100W PG22 12V 1CT/10X10F | Лампа 6839C 100W PG22 12V 1CT/10X10F | 20.5504
Галлогенные миниватные лампы без отражателя | [7 empty] | 0
| PHL | 871150042818950 |  | 923943028303 |  | 12429 50W G6.35 22.8V 1CT/10X10F | Лампа 12429 50W G6.35 22.8V 1CT/10X10F | 16.9062
| PHL | 871150042461730 |  | 924041420594 |  | 14530 300W GY6.35 24V 1CT/24 | Лампа 14530 300W GY6.35 24V 1CT/24 | 13.9304
| PHL | 871150042463130 |  | 924041528894 |  | 14531 EYB 82-360 G5.3 1CT/24 | Лампа 14531 EYB 82-360 G5.3 1CT/24 | 22.8795
| PHL | 871150041154950 |  | 924043117102 |  | 14546 20W G4 12V 1CT/10X10F | Лампа 14546 20W G4 12V 1CT/10X10F | 3.4503
| PHL | 871150042667350 |  | 924049819103 |  | 14623 95W G6.35 17V 1CT/10X10F | Лампа 14623 95W G6.35 17V 1CT/10X10F | 4.3991
| PHL | 871150042658150 |  | 924053319103 |  | 14623P 95W GZ9.5 17V 1CT/10X10F | Лампа 14623P 95W GZ9.5 17V 1CT/10X10F | 17.554
| PHL | 871150041084950 |  | 923931110103 |  | 5761 30W G4 6V 1CT/10X10F | Лампа 5761 30W G4 6V 1CT/10X10F | 6.1242
| PHL | 871150041007850 |  | 923928620503 |  | 5974 150W GZ9.5 24V 1CT/10X10F | Лампа 5974 150W GZ9.5 24V 1CT/10X10F | 13.4299
| PHL | 871150040984350 |  | 923870618503 |  | 6550 150W G6.35 15V 1CT/10X10F | Лампа 6550 150W G6.35 15V 1CT/10X10F | 2.4799
| PHL | 871150041009250 |  | 923873910103 |  | 6605 10W G4 6V 1CT/10X10F | Лампа 6605 10W G4 6V 1CT/10X10F | 5.5851
| PHL | 871150041012250 |  | 923906220503 |  | 6899 55W G6.35 24V 1CT/10X10F | Лампа 6899 55W G6.35 24V 1CT/10X10F | 8.5609
| PHL | 871150040989850 |  | 923882020503 |  | 6958 250W G6.35 24V 1CT/10X10F | Лампа 6958 250W G6.35 24V 1CT/10X10F | 3.8074
| PHL | 871150040981250 |  | 923870017103 |  | 7023 100W GY6.35 12V 1CT/10X10F | Лампа 7023 100W GY6.35 12V 1CT/10X10F | 2.1995
| PHL | 871150040982950 |  | 923870217103 |  | 7027 50W G6.35 12V 1CT/10X10F | Лампа 7027 50W G6.35 12V 1CT/10X10F | 2.263
| PHL | 871150040983650 |  | 923870520503 |  | 7158 150W G6.35 24V 1CT/10X10F | Лампа 7158 150W G6.35 24V 1CT/10X10F | 2.6648
| PHL | 871150041020750 |  | 924031720503 |  | 7158XHP 150W G6.35 24V 1CT/10X10F | Лампа 7158XHP 150W G6.35 24V 1CT/10X10F | 2.3264
| PHL | 871150041027650 |  | 923874510103 |  | 7387 10W G4 6V 1CT/10X10F | Лампа 7387 10W G4 6V 1CT/10X10F | 2.5877
| PHL | 871150040986750 |  | 923874610103 |  | 7388 20W G4 6V 1CT/10X10F | Лампа 7388 20W G4 6V 1CT/10X10F | 2.7818
| PHL | 871150040985050 |  | 923872517103 |  | 7724 100W GY6.35 12V 1CT/10X10F | Лампа 7724 100W GY6.35 12V 1CT/10X10F | 3.1268
| PHL | 871150040987450 |  | 923875320503 |  | 7748S 250W G6.35 24V 1CT/10X10F | Лампа 7748S 250W G6.35 24V 1CT/10X10F | 3.4503
| PHL | 871150041029050 |  | 924006520503 |  | 7748XHP 250W G6.35 24V 1CT/10X10F | Лампа 7748XHP 250W G6.35 24V 1CT/10X10F | 3.0032
| PHL | 871150018712338 |  | 924031323306 |  | 7787 400W G6.35 36V 1CT/3X8F | Лампа 7787 400W G6.35 36V 1CT/3X8F | 9.4882
| PHL | 871150050655938 |  | 924031523306 |  | 7787LL 400W G6.35 36V 1CT/3X8F | Лампа 7787LL 400W G6.35 36V 1CT/3X8F | 17.2297
| PHL | 871150050458638 |  | 924031623306 |  | 7787XHP 400W GY6.35 36V 1CT/3X8F | Лампа 7787XHP 400W GY6.35 36V 1CT/3X8F | 8.9491
Галлогенные одноцокольные лампы на сетевое напряжение | [7 empty] | 0
| PHL | 871150018448125 |  | 924501342928 |  | 6638P 650W GY9.5 230V 1CT/10 | Лампа 6638P 650W GY9.5 230V 1CT/10 | 20.1437
| PHL | 871150018451125 |  | 924501345528 |  | 6638P 650W GY9.5 240V 1CT/10 | Лампа 6638P 650W GY9.5 240V 1CT/10 | 27.1657
| PHL | 871150018481825 |  | 923854743228 |  | 6800C 500W P28s 230V 1CT/10 | Лампа 6800C 500W P28s 230V 1CT/10 | 28.4101
| PHL | 871150018460325 |  | 923894043228 |  | 6820P 500W GY9.5 230V 1CT/10 | Лампа 6820P 500W GY9.5 230V 1CT/10 | 20.7592
| PHL | 871150018463425 |  | 923894045528 |  | 6820P 500W GY9.5 240V 1CT/10 | Лампа 6820P 500W GY9.5 240V 1CT/10 | 21.1663
| PHL | 871150018454225 |  | 923865443228 |  | 6823P 650W GY9.5 230V 1CT/10 | Лампа 6823P 650W GY9.5 230V 1CT/10 | 16.2891
| PHL | 871150018783325 |  | 923949542928 |  | 6872P 300W GY9.5 230V 1CT/10 | Лампа 6872P 300W GY9.5 230V 1CT/10 | 14.1544
| PHL | 871150018787125 |  | 923949642928 |  | 6873P 500W GY9.5 230V 1CT/10 | Лампа 6873P 500W GY9.5 230V 1CT/10 | 16.3446
| PHL | 871150018779625 |  | 923949743228 |  | 6874P 300W GY9.5 230V 1CT/10 | Лампа 6874P 300W GY9.5 230V 1CT/10 | 13.3879
| PHL | 871150018775825 |  | 923949843228 |  | 6877P 500W GY9.5 230V 1CT/10 | Лампа 6877P 500W GY9.5 230V 1CT/10 | 14.0374
| PHL | 871150050648125 |  | 924503842948 |  | 6894Y 2500W G22 230V 1CT/10 | Лампа 6894Y 2500W G22 230V 1CT/10 | 41.5773
| PHL | 871150018550125 |  | 923931442928 |  | 6895P 1200W GX9.5 230V 1CT/10 | Лампа 6895P 1200W GX9.5 230V 1CT/10 | 30.6358
| PHL | 871150018475725 |  | 923853742928 |  | 6897P 1200W GX9.5 230V 1CT/10 | Лампа 6897P 1200W GX9.5 230V 1CT/10 | 29.4552
| PHL | 871150018676800 |  | 923865942924 |  | 6963Z 5000W G38 230V UNP/1 | Лампа 6963Z 5000W G38 230V UNP/1 | 105.5145
| PHL | 871150050475325 |  | 924515444248 |  | 6975Z 2000W G22 230V 1CT/10 | Лампа 6975Z 2000W G22 230V 1CT/10 | 37.9595
| PHL | 871150051946725 |  | 924546528928 |  | 6980Z 1200W G22 80V 1CT/10 | Лампа 6980Z 1200W G22 80V 1CT/10 | 51.2366
| PHL | 871150050109725 |  | 924545644228 |  | 6982P 800W G9.5 230V 1CT/10 | Лампа 6982P 800W G9.5 230V 1CT/10 | 55.4401
| PHL | 871150018466525 |  | 924400042928 |  | 6983P 1000W G9.5 230V 1CT/10 | Лампа 6983P 1000W G9.5 230V 1CT/10 | 21.8064
| PHL | 871150018529725 |  | 923891342928 |  | 6984P 1000W GX9.5 230V 1CT/10 | Лампа 6984P 1000W GX9.5 230V 1CT/10 | 46.0769
| PHL | 871150049857125 |  | 924534445528 |  | 6986P 600W G9.5 240V 1CT/10 | Лампа 6986P 600W G9.5 240V 1CT/10 | 32.3811
| PHL | 871150051891025 |  | 924538644228 |  | 6991P 600W G9.5 230V 1CT/10 | Лампа 6991P 600W G9.5 230V 1CT/10 | 67.0415
| PHL | 871150018517425 |  | 923890342928 |  | 6993P 650W GX9.5 230V 1CT/10 | Лампа 6993P 650W GX9.5 230V 1CT/10 | 22.3609
| PHL | 871150018571625 |  | 923890442928 |  | 6993Z 650W G22 230V 1CT/10 | Лампа 6993Z 650W G22 230V 1CT/10 | 25.7353
| PHL | 871150018583925 |  | 923891042948 |  | 6994P 2000W GY16 230V 1CT/10 | Лампа 6994P 2000W GY16 230V 1CT/10 | 28.3088
| PHL | 871150050657325 |  | 923894742948 |  | 6994Y 2000W G22 230V 1CT/10 | Лампа 6994Y 2000W G22 230V 1CT/10 | 42.8246
| PHL | 871150018655325 |  | 923891142948 |  | 6994Z 2000W G38 230V 1CT/10 | Лампа 6994Z 2000W G38 230V 1CT/10 | 34.7426
| PHL | 871150049605825 |  | 924526736328 |  | 6995I/BP 1000W GY9.5 120V 1CT/10 | Лампа 6995I/BP 1000W GY9.5 120V 1CT/10 | 60.0984
| PHL | 871150049606525 |  | 924526744228 |  | 6995I/BP 1000W GY9.5 230V 1CT/10 | Лампа 6995I/BP 1000W GY9.5 230V 1CT/10 | 37.7959
| PHL | 871150018511225 |  | 923884642928 |  | 6995P 1000W GX9.5 230V 1CT/10 | Лампа 6995P 1000W GX9.5 230V 1CT/10 | 15.6751
| PHL | 871150018565525 |  | 923884742928 |  | 6995Z 1000W G22 230V 1CT/10 | Лампа 6995Z 1000W G22 230V 1CT/10 | 15.6751
| PHL | 871150018499325 |  | 923865243228 |  | 6996C 1000W P28s 230V 1CT/10 | Лампа 6996C 1000W P28s 230V 1CT/10 | 54.6848
| PHL | 871150018493125 |  | 923865143228 |  | 6996P 1000W GX9.5 230V 1CT/10 | Лампа 6996P 1000W GX9.5 230V 1CT/10 | 18.2336
| PHL | 871150018487025 |  | 923865043228 |  | 6998P 650W GX9.5 230V 1CT/10 | Лампа 6998P 650W GX9.5 230V 1CT/10 | 27.2273
| PHL | 871150018599025 |  | 924553644228 |  | 7002Y 1000W G22 230V 1CT/10 | Лампа 7002Y 1000W G22 230V 1CT/10 | 67.8709
| PHL | 871150018528025 |  | 924554944228 |  | 7007 575W Heat Sink 230V 1CT/10 | Лампа 7007 575W Heat Sink 230V 1CT/10 | 21.0561
| PHL | 871150018531025 |  | 924554945528 |  | 7007 575W Heat Sink 240V 1CT/10 | Лампа 7007 575W Heat Sink 240V 1CT/10 | 38.7944
| PHL | 871150018535825 |  | 924555044228 |  | 7007/LL 575W Heat Sink 230V 1CT/10 | Лампа 7007/LL 575W Heat Sink 230V 1CT/10 | 42.6466
| PHL | 871150018536525 |  | 924555045528 |  | 7007/LL 575W Heat Sink 240V 1CT/10 | Лампа 7007/LL 575W Heat Sink 240V 1CT/10 | 42.6466
| PHL | 871150049658425 |  | 924555144228 |  | 7008 750W/Heat Sink 230V 1CT/10 | Лампа 7008 750W/Heat Sink 230V 1CT/10 | 22.2259
| PHL | 871150050557625 |  | 924574530928 |  | 7015TXO 750W GX9.5 100V 1CT/10 | Лампа 7015TXO 750W GX9.5 100V 1CT/10 | 78.2311
| PHL | 871150018719225 |  | 923871643228 |  | 7389 500W GY9.5 230V 1CT/10 | Лампа 7389 500W GY9.5 230V 1CT/10 | 15.367
| PHL | 871150018727725 |  | 923876543228 |  | 7764 800W GY9.5 230V 1CT/10 | Лампа 7764 800W GY9.5 230V 1CT/10 | 40.0296
| PHL | 871150049699705 |  | 923875143258 |  | PF810 650W G6.35 230V 1CT/20 | Лампа PF810 650W G6.35 230V 1CT/20 | 14.6403
| PHL | 871150049701705 |  | 923949343258 |  | VL150 150W GX6.35 230V 1CT/20 | Лампа VL150 150W GX6.35 230V 1CT/20 | 12.3611
| PHL | 871150049718505 |  | 923949436358 |  | VL300 300W GX6.35 120V 1CT/20 | Лампа VL300 300W GX6.35 120V 1CT/20 | 13.2646
| PHL | 871150050795225 |  | 924576828928 |  | 7017G 750W PGJX50 80V.1CT/10 | Лампа 7017G 750W PGJX50 FastFit 80 V | 78.0422
Галлогенные одноцокольные лампы на сетевое напряжение с параболическим отражателем | [7 empty] | 0
| PHL | 871150044188110 |  | 924783644204 |  | PAR56 230V 300W MFL | Лампа Par56 MFL 300W 230V GX16d.1CT/6 | 13.1048
| PHL | 871150044184310 |  | 924783544204 |  | PAR56 NSP 300W 230V GX16D.1CT/6 | Лампа Par56 NSP 300W 230V GX16d.1CT/6 | 13.1048
| PHL | 871150044190410 |  | 924783744204 |  | PAR56 WFL 300W 230V GX16D 1CT/6 | Лампа Par56 WFL 300W 230V GX16d 1CT/6 | 15.5955
| PHL | 871150044060010 |  | 924783245504 |  | Par64 CP 60 240V 1000w GX16d 1CT/6 | Лампа Par64 CP 60 240V 1000w GX16d 1CT/6 | 28.2505
| PHL | 871150044072310 |  | 924783345504 |  | Par64 CP 61 -EXD 240V 1000w GX16d.1CT/6 | Лампа Par64 CP 61 -EXD 240V 1000w GX16d | 23.7129
| PHL | 871150044076110 |  | 924783445504 |  | Par64 CP 62 -EXE 240V 1000w GX16d.1CT/6 | Лампа Par64 CP 62 -EXE 240V 1000w GX16d | 28.2505
| PHL |  |  | 924783244204 |  | Par64 CP 60 230V 1000w GX16d 1CT/6 | Лампа Par64 CP 60 230V 1000w GX16d 1CT/6 | 22.6938
| PHL |  |  | 924783344204 |  | Par64 CP 61 -EXD 230V 1000w GX16d.1CT/6 | Лампа Par64 CP 61 -EXD 230V 1000w GX16d.1CT/6 | 22.6938
| PHL |  |  | 924783444204 |  | Par64 CP 62 -EXE 230V 1000w GX16d.1CT/6 | Лампа Par64 CP 62 -EXE 230V 1000w GX16d.1CT/6 | 22.6938
Галлогенные двухцокольные лампы на сетевое напряжение | [7 empty] | 0
| PHL | 871150049196165 |  | 923892143260 |  | 13162R 800W R7s 230V 1CT/50 | Лампа 13162R 800W R7s 230V 1CT/50 | 7.6655
| PHL | 871150049216625 |  | 923892543201 |  | 13477R 800W R7s 230V 1CT/10 | Лампа 13477R 800W R7s 230V 1CT/10 | 9.3944
| PHL | 871150049165765 |  | 923936142960 |  | 13704R 1000W R7s 230V 1CT/50 | Лампа 13704R 1000W R7s 230V 1CT/50 | 11.1431
| PHL | 871150049202925 |  | 923878043201 |  | 13989R 1000W R7s 230V 1CT/10 | Лампа 13989R 1000W R7s 230V 1CT/10 | 7.7193
| PHL | 871150049204325 |  | 923878443201 |  | 6358R 1250W R7s 230V 1CT/10 | Лампа 6358R 1250W R7s 230V 1CT/10 | 8.9895
| PHL | 871150049192365 |  | 923878243260 |  | 6365R 650W R7s 230V 1CT/50 | Лампа 6365R 650W R7s 230V 1CT/50 | 25.9953
| PHL | 871150049207425 |  | 923879045701 |  | 7775R/16 625W R7s 240V 1CT/10 | Лампа 7775R/16 625W R7s 240V 1CT/10 | 15.6526
| PHL | 871150049212825 |  | 923884943201 |  | 7786R 1000W R7s 230V 1CT/10 | Лампа 7786R 1000W R7s 230V 1CT/10 | 8.7648
| PHL | 871150049210425 |  | 923881743201 |  | PF821 R 500W R7s 230V 1CT/10 | Лампа PF821 R 500W R7s 230V 1CT/10 | 20.0118
Проекционные лампы накаливания | [7 empty] | 0
Проекционные газоразрядные лампы | [7 empty] | 0
Лампы для точечных светильников | [7 empty] | 0
| PHL | 871150020094515 |  | 928086605103 |  | CDM-SA/T 150W/942 1CT/12 | Лампа CDM-SA/T 150W/942 1CT/12 | 63.8548
| PHL | 871150020474545 |  | 928173505114 |  | Ceramic ST 250W HR 1CT/16 | Лампа CerCeramic ST 250W HR 1CT/16 | 224.7688
| PHL | 871150020208600 |  | 928099405103 |  | MSA 2500 DE UNP/1 | Лампа MSA 2500 DE UNP/1 | 554.4777
| PHL | 871150020035845 |  | 928172005114 | 928172005108 | MSD 1200.1CT/3 | Лампа MSD 1200.1CT/3 | 416.061
| PHL | 871150019322345 |  | 928097205114 |  | MSD 200 1CT/40 | Лампа MSD 200 1CT/40 | 109.8302
| PHL | 871150019746745 |  | 928097605114 |  | MSD 200//2 1CT/40 | Лампа MSD 200//2 1CT/40 | 136.9214
| PHL | 871150019977545 |  | 928098705114 |  | MSD 250.1CT/40 | Лампа MSD 250.1CT/40 | 116.9784
| PHL | 871150019985045 |  | 928099005114 |  | MSD 250/2 30H 1CT/40 | Лампа MSD 250/2 30H 1CT/40 | 107.6202
| PHL | 871150019979945 |  | 928098805114 | 928098805108 | MSD 575 1CT/16 | Лампа MSD 575 1CT/16 | 217.5799
| PHL | 871150019525845 |  | 928170405114 | 928170405108 | MSD 700.1CT/3 | Лампа MSD 700.1CT/3 | 379.1299
| PHL | 871150020143000 |  | 928099305103 |  | MSI 1800 UNP/1 | Лампа MSI 1800 UNP/1 | 581.8531
| PHL | 871150019656900 |  | 928104500021 |  | MSI 2500 UNP/1 | Лампа MSI 2500 UNP/1 | 450.7519
| PHL | 871150019945400 |  | 928104600021 |  | MSI 4000 UNP/1 | Лампа MSI 4000 UNP/1 | 576.8913
| PHL | 871150019946100 |  | 928104700021 |  | MSI 6000 UNP/1 | Лампа MSI 6000 UNP/1 | 1223.96
| PHL | 871150021247425 |  | 924841000040 |  | MSI 575 BOX/1 | Лампа MSI 575 BOX/1 | 121.6576
| PHL | 871150021245025 |  | 924840600040 |  | MSI 1200 UNP/1 | Лампа MSI 1200 UNP/1 | 149.7324
| PHL | 871150018936345 |  | 928078105114 | 928078105108 | MSR 1200 1CT/3 | Лампа MSR 1200 1CT/3 | 191.8446
| PHL | 871150019909645 |  | 928171005108 |  | MSR 1200 C 1CT/4 | Лампа MSR 1200 C 1CT/4 | 376.8479
| PHL | 871150019186145 |  | 928105005114 | 928105005108 | MSR 1200 HR 1CT/2 | Лампа MSR 1200 HR 1CT/2 | 186.1704
| PHL | 871150020021145 |  | 928170905114 | 928170905108 | MSR 1200 SA.1CT/8 | Лампа MSR 1200 SA.1CT/8 | 247.9943
| PHL | 871150020875045 |  | 928175305114 | 928175305108 | MSR Gold 1200 SA/2 DE 1CT/16 | Лампа MSR Gold 1200 SA/2 DE 1CT/16 | 196.879
| PHL | 871150020665745 |  | 928099605114 |  | MSR Gold 1200 SA/DE 1CT/16 16Pk | Лампа MSR Gold 1200 SA/DE 1CT/16 16Pk | 177.8072
| PHL | 871150020027345 |  | 928171805114 | 928171805108 | MSR 1200/2.1CT/3 | Лампа MSR 1200/2.1CT/3 | 258.0571
| PHL | 871150019496145 |  | 928060205114 | 928060205108 | MSR 125 HR 1CT/40 | Лампа MSR 125 HR 1CT/40 | 263.2017
| PHL | 871150019237045 |  | 928097905114 | 928097905108 | MSR 200 HR 1CT/40 | Лампа MSR 200 HR 1CT/40 | 188.7772
| PHL | 871150020311345 |  | 928173205114 | 928173205108 | MSR 2000 SA 1CT/8 | Лампа MSR 2000 SA 1CT/8 | 445.6307
| PHL | 871150019189245 |  | 928104905114 | 928104905108 | MSR 2500 HR 1CT/2 | Лампа 2500 HR 1CT/2 | 269.0504
| PHL | 871150019027745 |  | 928077905114 |  | MSR 400 1CT/40 | Лампа MSR 400 1CT/40 | 156.7511
| PHL | 871150019424445 |  | 928050205114 |  | MSR 400 HR 1CT/40 | Лампа 400 HR 1CT/40 | 183.9018
| PHL | 871150019614945 |  | 928170205114 | 928170205108 | MSR 400 SA 1CT/40 | Лампа MSR 400 SA 1CT/40 | 245.2023
| PHL | 871150020707445 |  | 928173605114 | 928173605108 | MSR Gold 400 SA/2 DE.1CT/16 | Лампа Gold 400 SA/2 DE.1CT/16 | 159.2889
| PHL | 871150019466400 |  | 928050405114 | 928050405108 | MSR 4000 HR UNP/1 | Лампа MSR 4000 HR UNP/1 | 409.4245
| PHL | 871150019024645 |  | 928097705108 |  | MSR 4000 HR UNP/1 | Лампа MSR 4000 HR UNP/1 | 135.695
| PHL | 871150019899045 |  | 928171605114 | 928171605108 | MSR 575/2 10H 1CT/16 | Лампа MSR 575/2 10H 1CT/16 | 140.382
| PHL | 871150020093800 |  | 928172705120 |  | MSR 6000 HR UNP/1 | Лампа MSR 6000 HR UNP/1 | 1724.1209
| PHL | 871150019949245 |  | 928170305114 |  | MSR 700 SA 1CT/40 | Лампа MSR 700 SA 1CT/40 | 233.9569
| PHL | 871150020873645 |  | 928174705114 | 928174705108 | MSR Gold 700 SA/2 DE 1CT/16 | Лампа MSR Gold 700 SA/2 DE 1CT/16 | 177.8072
| PHL | 871150020029745 |  | 928171505108 |  | MSR 700/2 1CT/4 | Лампа MSR 700/2 1CT/4 | 206.3001
| PHL | 871150018942410 |  | 928376905102 |  | XOP 15-OF 1CT/6 | Лампа XOP 15-OF 1CT/6 | 84.2245
| PHL | 871150019018510 |  | 928377505102 |  | XOP 25-OF 1CT/6 | Лампа XOP 25-OF 1CT/6 | 108.1344
| PHL | 871150019139745 |  | 928376805102 |  | XOP 7-OF 1CT/4 | Лампа XOP 7-OF 1CT/4 | 81.5195
| PHL | 871150021373045 |  | 928172805114 |  | MSD 150/2. 1CT/40 | Лампа MSD 150/2. 1CT/40 | 112.6775
| PHL | 871150021098245 |  | 928175005114 | 928175005108 | MSR Gold 1200 FastFit 1CT/8 | Лампа MSR Gold 1200 FastFit 1CT/8 | 362.3015
| PHL | 871150020961045 |  | 928174605114 | 928174605108 | MSR Gold 1200 SA/SE 1CT/3 | Лампа MSR Gold 1200 SA/SE 1CT/3 | 343.0886
| PHL | 871150021336545 |  | 928176605114 | 928176605108 | MSR Gold 1510 SA/DE 1CT/16 | Лампа MSR Gold 1510 SA/DE 1CT/16 | 248.635
| PHL | 871150021340245 |  | 928176905114 | 928176905108 | MSR Gold 2000 FastFit 1CT/8 | Лампа MSR Gold 2000 FastFit 1CT/8 | 461.1111
| PHL | 871150021435545 |  | 928177105114 | 928177105108 | MSR Gold 300/2 MiniFastFit 1CT/16 | Лампа MSR Gold 300/2 MiniFastFit 1CT/16 | 184.9067
| PHL | 871150021258045 |  | 928175105114 | 928175105108 | MSR Gold 575 SA/2 DE 1CT/40 | Лампа MSR Gold 575 SA/2 DE 1CT/40 | 238.9119
| PHL | 871150021151445 |  | 928174805108 |  | MSR GOLD 700 FastFit | Лампа MSR GOLD 700 FastFit | 323.8756
| PHL | 872790030068045 |  | 928106205114 | 928106205108 | MSR Gold 700/2 FastFit 1CT/8 | Лампа MSR Gold 700/2 FastFit 1CT/8 | 262.0317
| PHL | 872790090852700 |  | 928106405114 |  | MSR Gold 2500/2 FastFit 1CT/8 | Лампа MSR Gold 2500/2 FastFit | 456.0755
| PHL | 872790090854100 |  | 928107305114 |  | MSR Gold 1500 FastFit 1CT/8 | Лампа MSR Gold 1500 FastFit | 385.5686
Ксеноновые лампы | [7 empty] | 0
| PHL | 872790030103800 |  | 928410706301 |  | LTIX-1000W-HS | лампа LTIX-1000W-HS | 453.4253
| PHL | 872790030104500 |  | 928410806301 |  | LTIX-1000W-HSC | лампа LTIX-1000W-HSC | 453.4253
| PHL | 872790030105200 |  | 928410906301 |  | LTIX-1000W-HTP | лампа LTIX-1000W-HTP | 453.4253
| PHL | 872790030116800 |  | 928412006301 |  | LTIX-1600W-H | лампа LTIX-1600W-H | 488.5535
| PHL | 872790030117500 |  | 928412106301 |  | LTIX-1600W-HC | лампа LTIX-1600W-HC | 488.5535
| PHL | 872790030118200 |  | 928412206301 |  | LTIX-1600W-HS | лампа LTIX-1600W-HS | 488.5535
| PHL | 872790030120500 |  | 928412406301 |  | LTIX-1600W-HSC | лампа LTIX-1600W-HSC | 488.5535
| PHL | 872790030133500 |  | 928413506301 |  | LTIX-2000W-H | лампа LTIX-2000W-H | 549.2276
| PHL | 872790030134200 |  | 928413606301 |  | LTIX-2000W-HC | лампа LTIX-2000W-HC | 549.2276
| PHL | 872790030140300 |  | 928414106301 |  | LTIX-2000W-HS | лампа LTIX-2000W-HS | 549.2276
| PHL | 872790030141000 |  | 928414206301 |  | LTIX-2000W-HTP | лампа LTIX-2000W-HTP | 533.4216
| PHL | 872790030143400 |  | 928414406301 |  | LTIX-2000W-SHSC | лампа LTIX-2000W-SHSC | 533.4216
| PHL | 872790030156400 |  | 928411006201 |  | LTIX-2500W-H | лампа LTIX-2500W-H | 640.2186
| PHL | 872790030160100 |  | 928411406201 |  | LTIX-2500W-HS | лампа LTIX-2500W-HS | 640.2186
| PHL | 872790030166300 |  | 928411906201 |  | LTIX-3000W-H | лампа LTIX-3000W-H | 697.7121
| PHL | 872790030167000 |  | 928412006201 |  | LTIX-3000W-HC | лампа LTIX-3000W-HC | 697.7121
| PHL | 872790030172400 |  | 928412506201 |  | LTIX-3000W-HS | лампа LTIX-3000W-HS | 697.7121
| PHL | 872790030173100 |  | 928412606201 |  | LTIX-3000W-HTP | лампа LTIX-3000W-HTP | 697.7121
| PHL | 872790030195300 |  | 928414106201 |  | LTIX-4000W-HTP | лампа LTIX-4000W-HTP | 879.6778
| PHL | 872790030216500 |  | 928415506201 |  | LTIX-4500W-HS | лампа LTIX-4500W-HS | 879.6778
| PHL | 872790030217200 |  | 928415606201 |  | LTIX-4500W-HTP | лампа LTIX-4500W-HTP | 983.4884
| PHL | 872790030221900 |  | 928415806201 |  | LTIX-5000W-H | лампа LTIX-5000W-H | 999.4521
| PHL | 872790030224000 |  | 928416006201 |  | LTIX-5000W-HS | лампа LTIX-5000W-HS | 999.4521
| PHL | 872790030227100 |  | 928416206201 |  | LTIX-5001W-H | лампа LTIX-5001W-H | 999.4521
| PHL | 872790030238700 |  | 928416906201 |  | LTIX-6000W-HS | лампа LTIX-6000W-HS | 1084.0818
| PHL | 872790030239400 |  | 928417006201 |  | LTIX-6000W-HTP | лампа LTIX-6000W-HTP | 1084.0818
| PHL | 872790030243100 |  | 928417306201 |  | LTIX-6002W-HS | лампа LTIX-6002W-HS | 1084.0818
| PHL | 872790030194600 |  | 928418306201 |  | LTIX-7000W-HS | лампа LTIX-7000W-HS | 1112.8084
| PHL | 872790030215800 |  | 928418606201 |  | LTIX-7002W-HS | лампа LTIX-7002W-HS | 1112.8084
| PHL | 872790030099400 |  | 928410306301 |  | LTIX-700W-HS | лампа LTIX-700W-HS | 450.2446
| PHL | 872790030102100 |  | 928410606301 |  | LTIX-900W-H | лампа LTIX-900W-H | 453.4253
| PHL | 872790030153300 |  | 928410706201 |  | LTIX-2005W-HETP.UNP/1 | Лампа LTIX-2005W-HETP | 927.7599
| PHL | 872790030157100 |  | 928411106201 |  | LTIX-2500W-HEH.UNP/1 | Лампа LTIX-2500W-HEH | 927.7599
| PHL | 872790030158800 |  | 928411206201 |  | LTIX-2500W-HEHS.UNP/1 | Лампа LTIX-2500W-HEHS | 927.7599
| PHL | 872790030168700 |  | 928412106201 |  | LTIX-3000W-HEH.UNP/1 | Лампа LTIX-3000W-HEH | 1038.6877
| PHL | 872790030169400 |  | 928412206201 |  | LTIX-3000W-HEHS.UNP/1 | Лампа LTIX-3000W-HEHS | 1038.6877
| PHL | 872790030171700 |  | 928412406201 |  | LTIX-3000W-HETP.UNP/1 | Лампа LTIX-3000W-HETP | 1038.6877
| PHL | 872790030184700 |  | 928413506201 |  | LTIX-3005W-HEHS.UNP/1 | Лампа LTIX-3005W-HEHS | 1038.6877
| PHL | 872790030188500 |  | 928413606201 |  | LTIX-3005W-HETP.UNP/1 | Лампа LTIX-3005W-HETP | 1038.6877
| PHL | 872790030135900 |  | 928413706301 |  | LTIX-2000W-HEH.UNP/1 | Лампа LTIX-2000W-HEH | 726.073
| PHL | 872790030136600 |  | 928413806301 |  | LTIX-2000W-HEHS.UNP/1 | Лампа LTIX-2000W-HEHS | 726.073
| PHL | 872790030139700 |  | 928414006301 |  | LTIX-2000W-HETP.UNP/1 | Лампа LTIX-2000W-HETP | 726.073
| PHL | 872790030206600 |  | 928414906201 |  | LTIX-4200W-HEH.UNP/1 | Лампа LTIX-4200W-HEH | 1371.4712
| PHL | 872790030209700 |  | 928415006201 |  | LTIX-4200W-HETP.UNP/1 | Лампа LTIX-4200W-HETP | 1371.4712
| PHL | 872790030211000 |  | 928415106201 |  | LTIX-4201W-HEH.UNP/1 | Лампа LTIX-4201W-HEH | 1371.4712
| PHL | 872790030212700 |  | 928415206201 |  | LTIX-4202W-HEHS.UNP/1 | Лампа LTIX-4202W-HEHS | 1371.4712
| PHL | 872790030187800 |  | 928418106201 |  | LTIX-7000W-HEH.UNP/1 | Лампа LTIX-7000W-HEH | 1452.146
| PHL | 872790030210300 |  | 928418206201 |  | LTIX-7000W-HEHS.UNP/1 | Лампа LTIX-7000W-HEHS | 1452.146
| PHL | 872790030180900 |  | 928413306201 |  | LTIX-3004W-HS.UNP/1 | Лампа LTIX-3004W-HS.UNP/1 | 1074.1775
| PHL | 872790030230100 |  | 928416406201 |  | LTIX-5002W-H.UNP/1 | Лампа Philips LTIX-5002W-H | 1137.5632
| PHL | 872790030231800 |  | 928419006201 |  | LTIX-8000W-HS.UNP/1 | Лампа Philips LTIX-8000W-HS | 2123.4452
| PHL | 872790030163200 |  | 928411706201 |  | XDC-3000C.UNP/1 | лампа XDC-3000C | 1372.8173
| PHL | 872790030213400 |  | 928415306201 |  | XDC-4500C.UNP/1 | лампа XDC-4500C | 2016.3978
| PHL | 872790030214100 |  | 928415406201 |  | XDC-4500N.UNP/1 | лампа XDC-4500N | 2016.3978
| PHL | 872790030235600 |  | 928416706201 |  | XDC-6000C.UNP/1 | лампа XDC-6000C | 2024.0795
| PHL | 872790030236300 |  | 928416806201 |  | XDC-6000N.UNP/1 | лампа XDC-6000N | 2340.5031
| PHL | 872790085637800 |  | 928415106301 |  | XDC-4000B | Лампа XDC-4000B | 1612.9177
Лампы семейства "Ceramic" | [7 empty] | 0
Проекционные лампы | [7 empty] | 0
| PHL | 871150020150800 |  | 928086805303 |  | CDM-SA/R 150W/942 UNP/1 | Лампа CDM-SA/R 150W/942 UNP/1 | 206.2652
Миниватные газоразрядные лампы | [7 empty] | 0
| PHL | 871150043932130 |  | 928550029404 |  | DL50/740 PX32d 1CT/24 | Лампа DL50/740 PX32d 1CT/24 | 171.8636
| PHL | 871150040654530 |  | 928550129404 |  | DL35/745 PX32d 1CT/24 | Лампа DL35/745 PX32d 1CT/24 | 133.5557
| PHL | 871150040488630 |  | 928550229404 |  | DUV35 P32d 1CT/24 | Лампа DUV35 P32d 1CT/24 | 194.4818
| PHL | 871150040957710 |  | 928550329404 |  | RP50/740 P32d CI 1CT/6 | Лампа RP50/740 P32d CI 1CT/6 | 220.3095
LIGHTING ELECTRONICS | [7 empty] | 0
ЭЛЕКТРОМАГНИТНЫЕ ПРА ДЛЯ ГАЗОРАЗРЯДНЫХ ЛАМП | [7 empty] | 0
Электромагнитные ПРА для газоразрядных ламп | [7 empty] | 0
ЭЛЕКТРОМАГНИТНЫЕ ПРА ДЛЯ ГАЗОРАЗРЯДНЫХ ЛАМП | [7 empty] | 0
Электромагнитные ПРА для ламп SON типа HID-Basic MK4 | [7 empty] | 0
| PHL | 872790088693100 |  | 913700276826 |  | BSN 50 K407-ITS 230/240V 50Hz BC1-118 | ЭМПРА BSN 50 K407-ITS 230/240V 50Hz BC1-118 | 13.7162
| PHL | 872790088911600 |  | 913700276927 |  | BSN 50 K427-ITS 230/240V 50Hz BC1-118 | ЭМПРА BSN 50 K427-ITS 230/240V 50Hz BC1-118 | 13.7162
| PHL | 872790088694800 |  | 913700277026 |  | BSN 70 K407-ITS 230/240V 50Hz BC1-118 | ЭМПРА BSN 70 K407-ITS 230/240V 50Hz BC1-118 | 13.7162
| PHL | 872790088914700 |  | 913700277127 |  | BSN 70 K427-ITS 230/240V 50Hz BC1-118 | ЭМПРА BSN 70 K427-ITS 230/240V 50Hz BC1-118 | 13.7162
| PHL | 872790088695500 |  | 913700277226 |  | BSN 100 K407-ITS 230/240V 50Hz BC1-123 | ЭМПРА BSN 100 K407-ITS 230/240V 50Hz BC1-123 | 15.6066
| PHL | 872790088915400 |  | 913700277327 |  | BSN 100 K427-ITS 230/240V 50Hz BC1-123 | ЭМПРА BSN 100 K427-ITS 230/240V 50Hz BC1-123 | 15.6066
| PHL | 872790088698600 |  | 913700277426 |  | BSN 150 K407-ITS 230/240V 50Hz BC2-134 | ЭМПРА BSN 150 K407-ITS 230/240V 50Hz BC2-134 | 22.3108
| PHL | 872790088916100 |  | 913700277527 |  | BSN 150 K427-ITS 230/240V 50Hz BC2-134 | ЭМПРА BSN 150 K427-ITS 230/240V 50Hz BC2-134 | 22.3108
| PHL | 872790088702000 |  | 913700277626 |  | BSN 250 K407-ITS 230/240V 50Hz BC2-160 | ЭМПРА BSN 250 K407-ITS 230/240V 50Hz BC2-160 | 27.1687
| PHL | 872790088918500 |  | 913700277727 |  | BSN 250 K427-ITS 230/240V 50Hz BC2-160 | ЭМПРА BSN 250 K427-ITS 230/240V 50Hz BC2-160 | 27.1687
| PHL | 872790088704400 |  | 913700277826 |  | BSN 400 K407-ITS 230/240V 50Hz BC3-166 | ЭМПРА BSN 400 K407-ITS 230/240V 50Hz BC3-166 | 39.3902
| PHL | 872790088705100 |  | 913700279026 |  | BSN 600 K302-ITS 230V 50Hz BC3-166 | ЭМПРА BSN 600 K302-ITS 230V 50Hz BC3-166 | 49.5015
Электромагнитные ПРА для ламп SON типа HID-Heavy duty | [7 empty] | 0
| PHL | 871150091984731 |  | 913648090426 |  | BSL 100 L40 230V 50Hz HD1-118 | ЭМПРА BSL 100 L40 230V 50Hz HD1-118 | 16.4328
| PHL | 871150091982331 |  | 913648060426 |  | BSN 100 L33 230V 50Hz HD1-123 | ЭМПРА BSN 100 L33 230V 50Hz HD1-123 | 23.3094
| PHL | 871150091535131 |  | 913648070526 |  | BSN 100 L34 240V 50Hz HD1-123 | ЭМПРА BSN 100 L34 240V 50Hz HD1-123 | 23.3094
| PHL | 871150005972731 |  | 913700226726 |  | BSN 100 L33-TS 230V 50Hz HD1-123 | ЭМПРА BSN 100 L33-TS 230V 50Hz HD1-123 | 23.3094
| PHL | 871150005974131 |  | 913700226826 |  | BSN 100 L34-TS 240V 50Hz HD1-123 | ЭМПРА BSN 100 L34-TS 240V 50Hz HD1-123 | 23.2838
| PHL | 871150093435230 |  | 913700262126 |  | BSN 100 L43-TS 220V 60Hz HD1-123 | ЭМПРА BSN 100 L43-TS 220V 60Hz HD1-123 | 23.2838
| PHL | 871150092024931 |  | 913657010426 |  | BSN 50 L33 230V 50Hz HD1-118 | ЭМПРА BSN 50 L33 230V 50Hz HD1-118 | 19.6062
| PHL | 871150074822530 |  | 913700253626 |  | BSN 50 L33-TS 230V 50Hz HD1-118 | ЭМПРА BSN 50 L33-TS 230V 50Hz HD1-118 | 19.6062
| PHL | 871150092009631 |  | 913655010426 |  | BSN 70 L33 230V 50Hz HD1-118 | ЭМПРА BSN 70 L33 230V 50Hz HD1-118 | 19.7214
| PHL | 871150005968031 |  | 913700226526 |  | BSN 70 L33-TS 230V 50Hz HD1-118 | ЭМПРА BSN 70 L33-TS 230V 50Hz HD1-118 | 19.7214
| PHL | 871150005970331 |  | 913700226626 |  | BSN 70 L34-TS 240V 50Hz HD1-118 | ЭМПРА BSN 70 L34-TS 240V 50Hz HD1-118 | 19.7214
| PHL | 871150091541231 |  | 913655050526 |  | BSN 70 L34 240V 50Hz HD1-118 | ЭМПРА BSN 70 L34 240V 50Hz HD1-118 | 19.7214
| PHL | 871150091999131 |  | 913653730426 |  | BSX 35 L40 230V 50Hz HD1-118 | ЭМПРА BSX 35 L40 230V 50Hz HD1-118 | 20.3231
| PHL | 871150091534431 |  | 913650080526 |  | BSX 90 L32 240V 50Hz HD1-118 | ЭМПРА BSX 90 L32 240V 50Hz HD1-118 | 21.7449
| PHL | 871150091993931 |  | 913650080426 |  | BSX 90 L40 230V 50Hz HD1-118 | ЭМПРА BSX 90 L40 230V 50Hz HD1-118 | 21.7449
| PHL | 871150005960430 |  | 913700226126 |  | BSN 150 L33-TS 230V 50Hz HD2-126 | ЭМПРА BSN 150 L33-TS 230V 50Hz HD2-126 | 27.9505
| PHL | 871150091520730 |  | 913652060526 |  | BSN 150 L34 240V 50Hz HD2-134 | ЭМПРА BSN 150 L34 240V 50Hz HD2-134 | 27.9505
| PHL | 871150005962830 |  | 913700226226 |  | BSN 150 L34-TS 240V 50Hz HD2-134 | ЭМПРА BSN 150 L34-TS 240V 50Hz HD2-134 | 27.9505
| PHL | 871150091976230 |  | 913625150426 |  | BSN 250 L33 230V 50Hz HD2-151 | ЭМПРА BSN 250 L33 230V 50Hz HD2-151 | 30.5709
| PHL | 871150005964230 |  | 913700226326 |  | BSN 250 L33-TS 230V 50Hz HD2-151 | ЭМПРА BSN 250 L33-TS 230V 50Hz HD2-151 | 30.5709
| PHL | 871150091537530 |  | 913625160526 |  | BSN 250 L34 240V 50Hz HD2-160 | ЭМПРА BSN 250 L34 240V 50Hz HD2-160 | 30.5709
| PHL | 871150091995330 |  | 913652050426 |  | BSN 150 L33 230V 50Hz HD2-126 | ЭМПРА BSN 150 L33 230V 50Hz HD2-126 | 27.9505
| PHL | 871150005966630 |  | 913700226426 |  | BSN 250 L34-TS 240V 50Hz HD2-160 | ЭМПРА BSN 250 L34-TS 240V 50Hz HD2-160 | 34.0647
| PHL | 871150005976530 |  | 913700226926 |  | BSN 400 L33-TS 230V 50Hz HD3-166 | ЭМПРА BSN 400 L33-TS 230V 50Hz HD3-166 | 47.1665
| PHL | 871150091521430 |  | 913623100526 |  | BSN 400 L34 240V 50Hz HD3-166 | ЭМПРА BSN 400 L34 240V 50Hz HD3-166 | 45.4196
| PHL | 871150005978930 |  | 913700227026 |  | BSN 400 L34-TS 240V 50Hz HD3-166 | ЭМПРА BSN 400 L34-TS 240V 50Hz HD3-166 | 47.1665
| PHL | 871150091973130 |  | 913623061326 |  | BSN 400 L43 220V 60Hz HD3-166 | ЭМПРА BSN 400 L43 220V 60Hz HD3-166 | 45.4196
| PHL | 871150091974830 |  | 913623090426 |  | BSN 400 L33 230V 50Hz HD3-166 | ЭМПРА BSN 400 L33 230V 50Hz HD3-166 | 45.4196
Мультиваттные электромагнитные ПРА для ламп SON типа Heavy duty | [7 empty] | 0
| PHL | 871150091638931 |  | 913625130326 |  | BSD 250/400 L40 230V 50Hz HD1-118 | ЭМПРА BSD 250/400 L40 230V 50Hz HD1-118 | 16.976
| PHL | 871150053984731 |  | 913700239826 |  | BSH 250/400 L36 220/240V 50/60Hz HD1-118 | ЭМПРАBSH250/400L36220/240V50/60HzHD1-118 | 16.976
Электромагнитные ПРА для ламп SON типа Basic 35-100W | [7 empty] | 0
| PHL | 871150092035540 |  | 913657517427 |  | BSL 50 L307-LT 230/240V 50Hz BC-118 | ЭМПРА BSL 50 L307-LT 230/240V 50HzBC-118 | 10.787
| PHL | 871150074688730 |  | 913700231326 |  | BSN 70 L301-ITS 220V 60Hz BC1-118 | ЭМПРА BSN 70 L301-ITS 220V 60Hz BC1-118 | 13.3326
| PHL | 871150073616140 |  | 913700269227 |  | BSN 70 L327-TS-R 230/240V 50Hz BC1-118 | ЭМПРА BSN70 L327-TS-R230/240V50HzBC1-118 | 19.216
| PHL | 871150091986130 |  | 913648140426 |  | BSL 100 L202 230V 50Hz BC1-118 | ЭМПРА BSL 100 L202 230V 50Hz BC1-118 | 11.3549
| PHL | 871150091530630 |  | 913648167426 |  | BSL 100 L307 230/240V 50Hz BC1-118 | ЭМПРА BSL 100 L307 230/240V 50Hz BC1-118 | 11.3549
| PHL | 871150074261230 |  | 913648177426 |  | BSL 100 L327 230/240V 50Hz BC1-118 | ЭМПРА BSL 100 L327 230/240V 50Hz BC1-118 | 11.3549
| PHL | 871150074261240 |  | 913648177427 |  | BSL 100 L327 230/240V 50Hz BC1-118 | ЭМПРА BSL 100 L327 230/240V 50Hz BC1-118 | 11.3549
| PHL | 871150074414230 |  | 913700235426 |  | BSL 35 L327 230/240V 50Hz BC1-118 | ЭМПРА BSL 35 L327 230/240V 50Hz BC1-118 | 9.608
| PHL | 871150092035531 |  | 913657517426 |  | BSL 50 L307-LT 230/240V 50Hz BC1-118 | ЭМПРА BSL 50 L307-LT 230/240V50HzBC1-118 | 10.4814
| PHL | 871150074259931 |  | 913657527426 |  | BSL 50 L327-LT 230/240V 50Hz BC1-118 | ЭМПРА BSL 50 L327-LT 230/240V50HzBC1-118 | 10.4814
| PHL | 871150091899430 |  | 913657317426 |  | BSN 50 L407-I 230/240V 50Hz BC1-118 | ЭМПРА BSN 50 L407-I 230/240V 50HzBC1-118 | 10.4814
| PHL | 871150092019531 |  | 913655160426 |  | BSN 70 L302-I 230V 50Hz BC1-118 | ЭМПРА BSN 70 L302-I 230V 50Hz BC1-118 | 11.3549
| PHL | 871150073986531 |  | 913700213326 |  | BSN 100 L302-I 230V 50Hz BC1-123 | ЭМПРА BSN 100 L302-I 230V 50Hz BC1-123 | 14.8487
| PHL | 871150073622230 |  | 913700268726 |  | BSN 100 L307-TS-R 230/240V 50Hz BC1-123 | ЭМПРА BSN100L307-TS-R230/240V50HzBC1-123 | 19.216
| PHL | 871150073624640 |  | 913700269527 |  | BSN 100 L327-TS-R 230/240V 50Hz BC1-123 | ЭМПРА BSN100L327-TS-R230/240V50HzBC1-123 | 19.216
| PHL | 871150073614730 |  | 913700268426 |  | BSN 70 L307-TS-R 230/240V 50Hz BC1-118 | ЭМПРА BSN70 L307-TS-R230/240V50HzBC1-118 | 19.216
Электромагнитные ПРА для ламп SON типа Basic 150-400W | [7 empty] | 0
| PHL | 871150053749230 |  | 913700243226 |  | BSN 150 L322-ITS 230V 50Hz BC1-146 | ЭМПРА BSN 150 L322-ITS 230V 50Hz BC1-146 | 22.3604
| PHL | 871150053752230 |  | 913700243326 |  | BSN 150 L324-ITS 240V 50Hz BC1-146 | ЭМПРА BSN 150 L324-ITS 240V 50Hz BC1-146 | 22.3604
| PHL | 871150073628440 |  | 913700269627 |  | BSN 150 L327-TS-R 230/240V 50Hz BC2-134 | ЭМПРА BSN150L327-TS-R230/240V50HzBC2-134 | 22.3604
| PHL | 871150053743030 |  | 913700243026 |  | BSN 150 L302-ITS 230V 50Hz BC1-146 | ЭМПРА BSN 150 L302-ITS 230V 50Hz BC1-146 | 22.3604
| PHL | 871150073906330 |  | 913700213726 |  | BSN 150 L302-I 230V 50Hz BC2-126 | ЭМПРА BSN 150 L302-I 230V 50Hz BC2-126 | 22.3604
| PHL | 871150073626030 |  | 913700268826 |  | BSN 150 L307-TS-R 230/240V 50Hz BC2-134 | ЭМПРА BSN150L307-TS-R230/240V50HzBC2-134 | 22.3604
| PHL | 871150005982630 |  | 913700262626 |  | BSN 250 L406-ITS 220/230V 50Hz BC2-160 | ЭМПРА BSN250 L406-ITS220/230V50HzBC2-160 | 27.9505
| PHL | 871150073914830 |  | 913700214226 |  | BSN 250 L302-I 230V 50Hz BC2-151 | ЭМПРА BSN 250 L302-I 230V 50Hz BC2-151 | 26.2036
| PHL | 871150073630730 |  | 913700268926 |  | BSN 250 L307-TS-R 230/240V 50Hz BC2-160 | ЭМПРА BSN250L307-TS-R230/240V50HzBC2-160 | 28.824
| PHL | 871150073638340 |  | 913700269727 |  | BSN 250 L327-TS-R 230/240V 50Hz BC2-160 | ЭМПРА BSN250L327-TS-R230/240V50HzBC2-160 | 28.824
| PHL | 871150074534730 |  | 913700238226 |  | BSN 150 L321-ITS 220V 60Hz BC2-134 | ЭМПРА BSN 150 L321-ITS 220V 60Hz BC2-134 | 22.3604
| PHL | 871150074543930 |  | 913700238626 |  | BSN 250 L321-ITS 220V 60Hz BC2-160 | ЭМПРА BSN 250 L321-ITS 220V 60Hz BC2-160 | 27.9505
| PHL | 871150074622130 |  | 913700239226 |  | BSN 400 L302-I 230V 50Hz BC3-166 | ЭМПРА BSN 400 L302-I 230V 50Hz BC3-166 | 41.9258
| PHL | 871150073632130 |  | 913700269026 |  | BSN 400 L307-TS-R 230/240V 50Hz BC3-166 | ЭМПРА BSN400L307-TS-R230/240V50HzBC3-166 | 41.9258
| PHL | 871150073632140 |  | 913700269027 |  | BSN 400 L307-TS-R 230/240V 50Hz BC3-166 | ЭМПРА BSN400L307-TS-R230/240V50HzBC3-166 | 41.9258
| PHL | 871150053935930 |  | 913700252426 |  | BSN 400 L406-ITS 220/230V 50Hz BC3-166 | ЭМПРА BSN400 L406-ITS220/230V50HzBC3-166 | 41.9258
| PHL | 871150074433330 |  | 913700233326 |  | BSN 600 L302-I 230V 50Hz BC3-166 | ЭМПРА BSN 600 L302-I 230V 50Hz BC3-166 | 47.1665
| PHL | 871150093178841 |  | 913700266221 |  | BSN 600 L3030-ITS 480V 60Hz BC3-166 | ЭМПРА BSN 600 L3030-ITS 480V 60HzBC3-166 | 47.1665
| PHL | 871150074835530 |  | 913700254726 |  | BSN 600 L309-ITS 400V 50Hz BC3-166 | ЭМПРА BSN 600 L309-ITS 400V 50Hz BC3-166 | 47.1665
Электромагнитные ПРА для ламп SON типа Basic multiwattage | [7 empty] | 0
| PHL | 871150074431930 |  | 913700236226 |  | BSD 70/100/150 L4210 220-250V 50/60Hz | ЭМПРА BSD70/100/150L4210 220-250V50/60Hz | 11.3549
| PHL | 871150053940331 |  | 913700252226 |  | BSN 50/70 L407-TS 230/240V 50Hz BC1-118 | ЭМПРА BSN50/70L407-TS230/240V50HzBC1-118 | 13.1018
| PHL | 871150092742240 |  | 913700252327 |  | BSN 50/70 L427-TS 230/240V 50Hz BC1-118 | ЭМПРА BSN50/70L427-TS230/240V50HzBC1-118 | 13.1018
| PHL | 871150006049530 |  | 913700270526 |  | BSN 70/100 L407-TS 230/240V 50Hz BC1-123 | ЭМПРАBSN70/100L407-TS230/240V50HzBC1-123 | 14.3246
| PHL | 871150006383040 |  | 913700271527 |  | BSN 70/100 L427-TS 230/240V 50Hz BC1-123 | ЭМПРАBSN70/100L427-TS230/240V50HzBC1-123 | 14.3246
| PHL | 871150073668040 |  | 913700271627 |  | BSN 100/150 L427-TS 230/240V 50Hz | ЭМПРА BSN 100/150 L427-TS 230/240V 50Hz | 25.3302
| PHL | 871150073635230 |  | 913700270726 |  | BSN 150/250 L407-TS 230/240V 50Hz | ЭМПРА BSN 150/250 L407-TS 230/240V 50Hz | 37.924
| PHL | 871150073635240 |  | 913700270727 |  | BSN 150/250 L407-TS 230/240V 50Hz | ЭМПРА BSN 150/250 L407-TS 230/240V 50Hz | 37.9259
| PHL | 871150006043330 |  | 913700270826 |  | BSN 250/400 L407-TS 230/240V 50Hz | ЭМПРА BSN 250/400 L407-TS 230/240V 50Hz | 51.2649
| PHL | 871150006391530 |  | 913700270626 |  | BSN 100/150 L407-TS 230/240V 50Hz | ЭМПРА BSN 100/150 L407-TS 230/240V 50Hz | 24.6819
Электромагнитные ПРА для ламп metal-halide lamps | [7 empty] | 0
| PHL | 871150073976630 |  | 913700215726 |  | BMH 35 L302-ITS 230V 50Hz BC1-118 | ЭМПРА BMH 35 L302-ITS 230V 50Hz BC1-118 | 15.7222
| PHL | 871150074919240 |  | 913700256427 |  | BMH 35 L427-ITS 230/240V 50Hz BC1-118 | ЭМПРА BMH 35 L427-ITS230/240V50HzBC1-118 | 17.4691
| PHL | 871150074919230 |  | 913700256426 |  | BMH 35 L427-ITS 230/240V 50Hz BC1-118 | ЭМПРА BMH 35 L427-ITS230/240V50HzBC1-118 | 17.4691
| PHL | 871150074891131 |  | 913700255226 |  | BMH 70 L407-ITS 230/240V 50Hz BC1-118 | ЭМПРА BMH 70 L407-ITS230/240V50HzBC1-118 | 16.5956
| PHL | 871150073970431 |  | 913700213026 |  | BMH 70 L302-ITS 230V 50Hz BC1-118 | ЭМПРА BMH 70 L302-ITS 230V 50Hz BC1-118 | 17.1197
| PHL | 871150074921531 |  | 913700256526 |  | BMH 70 L427-ITS 230/240V 50Hz BC1-118 | ЭМПРА BMH 70 L427-ITS230/240V50HzBC1-118 | 17.1197
| PHL | 871150074921540 |  | 913700256527 |  | BMH 70 L427-ITS 230/240V 50Hz BC1-118 | ЭМПРА BMH 70 L427-ITS230/240V50HzBC1-118 | 17.1197
| PHL | 871150074845430 |  | 913700253926 |  | BMH 35 L407-ITS 230/240V 50Hz BC1-118 | ЭМПРА BMH 35 L407-ITS230/240V50HzBC1-118 | 17.1197
Электромагнитные ПРА для ламп HPI типа HID-Basic MK4 | [7 empty] | 0
| PHL | 872790088701300 |  | 913700278026 |  | BHL 250 K307 230/240V 50Hz BC2-134 | ЭМПРА BHL 250 K307 230/240V 50Hz BC2-134 | 19.0356
| PHL | 872790088917800 |  | 913700278127 |  | BHL 250 K327 230/240V 50Hz BC2-134 | ЭМПРА BHL 250 K327 230/240V 50Hz BC2-134 | 19.0356
| PHL | 872790088703700 |  | 913700278226 |  | BHL 400 K307 230/240V 50Hz BC2-160 | ЭМПРА BHL 400 K307 230/240V 50Hz BC2-160 | 25.3223
| PHL | 872790088919200 |  | 913700278327 |  | BHL 400 K327 230/240V 50Hz BC2-160 | ЭМПРА BHL 400 K327 230/240V 50Hz BC2-160 | 25.3223
Электромагнитные ПРА для ламп HPI lamps - Basic | [7 empty] | 0
| PHL | 871150073734230 |  | 913700272326 |  | BHL 125 L202 - A 230V 50Hz BC1-118 | ЭМПРА BHL 125 L202 - A 230V 50Hz BC1-118 | 8.7345
| PHL | 871150073920930 |  | 913700215526 |  | BHL 400 L202 230V 50Hz BC2-151 | ЭМПРА BHL 400 L202 230V 50Hz BC2-151 | 29.6091
| PHL | 871150053603730 |  | 913700270926 |  | BHL 400 L327-TS 230/240V 50Hz BC2-160 | ЭМПРА BHL 400 L327-TS230/240V50HzBC2-160 | 30.9438
| PHL | 871150091943431 |  | 913602920426 |  | BHL 125 L202 230V 50Hz BC1-118 | ЭМПРА BHL 125 L202 230V 50Hz BC1-118 | 10.6561
| PHL | 871150091909031 |  | 913602857426 |  | BHL 125 L307 230/240V 50Hz BC1-118 | ЭМПРА BHL 125 L200 220V 50Hz BC1-118 | 10.6561
| PHL | 871150073816530 |  | 913700215126 |  | BHL 250 L202 230V 50Hz BC2-126 | ЭМПРА BHL 250 L202 230V 50Hz BC2-126 | 19.216
| PHL | 871150053605130 |  | 913700271026 |  | BHL 250 L327-TS 230/240V 50Hz BC2-134 | ЭМПРА BHL 250 L327-TS230/240V50HzBC2-134 | 22.7098
Электромагнитные ПРА для ламп HPI типа Heavy Duty | [7 empty] | 0
| PHL | 871150091958830 |  | 913604960426 |  | BHA 400 L33 230V 50Hz HD2-151 | ЭМПРА BHA 400 L33 230V 50Hz HD2-151 | 32.7898
| PHL | 871150091950230 |  | 913603920426 |  | BHL 250 L40 230V 50Hz HD2-126 | ЭМПРА BHL 250 L40 230V 50Hz HD2-126 | 26.5212
| PHL | 871150091956430 |  | 913604921326 |  | BHL 400 L30 220V 60Hz HD2-151 | ЭМПРА BHL 400 L30 220V 60Hz HD2-151 | 32.7898
| PHL | 871150091953330 |  | 913604920426 |  | BHL 400 L40 230V 50Hz HD2-151 | ЭМПРА BHL 400 L40 230V 50Hz HD2-151 | 32.7898
| PHL | 871150091514631 |  | 913602950426 |  | BHL 125 L40 230V 50Hz HD1-118 | ЭМПРА BHL 125 L40 230V 50Hz HD1-118 | 19.2295
| PHL | 871150091935931 |  | 913601710426 |  | BHL 80 L40 230V 50Hz HD1-118 | ЭМПРА BHL 80 L40 230V 50Hz HD1-118 | 16.7592
Мультиваттные электромагнитные ПРА для ламп HPI типа Basic | [7 empty] | 0
| PHL | 871150091967031 |  | 913611089426 |  | BHL 50/80 L407 230/240V 50Hz BC1-118 | ЭМПРА BHL 50/80 L407 230/240V50HzBC1-118 | 11.3549
| PHL | 871150074264331 |  | 913611097426 |  | BHL 50/80 L427 230/240V 50Hz BC1-118 | ЭМПРА BHL 50/80 L427 230/240V50HzBC1-118 | 11.3549
| PHL | 871150094554931 |  | 913612107426 |  | BHL 80/125 L407 230/240V 50Hz BC1-118 | ЭМПРА BHL80/125 L407 230/240V50HzBC1-118 | 13.1018
| PHL | 871150074975840 |  | 913612117427 |  | BHL 80/125 L427 230/240V 50Hz BC1-118 | ЭМПРА BHL80/125 L427 230/240V50HzBC1-118 | 13.1018
Электромагнитные ПРА для ламп HPI типа High Power | [7 empty] | 0
| PHL | 871150074276600 |  | 913700232103 |  | BHD 2000 L76 380/400/415V 50Hz HP-317 | ЭМПРА BHD2000 L76 380/400/415V50HzHP-317 | 156.4978
| PHL | 871150006231400 |  | 913700218403 |  | BHL 1000 L02 220V 50Hz HP-207 | ЭМПРА BHL 1000 L02 220V 50Hz HP-207 | 95.5028
| PHL | 871150006237600 |  | 913700217303 |  | BHL 1000 L78 230/240V 50Hz HP-207 | ЭМПРА BHL 1000 L78 230/240V 50Hz HP-207 | 104.8144
| PHL | 871150006229100 |  | 913700218303 |  | BHL 2000 L50 360/380/400V 50Hz HP-257 | ЭМПРА BHL2000 L50 360/380/400V50HzHP-257 | 145.9148
| PHL | 871150006384700 |  | 913700217903 |  | BHL 2000 L76 380/400/415V 50Hz HP-317 | ЭМПРА BHL2000 L76 380/400/415V50HzHP-317 | 157.2216
| PHL | 871150006385400 |  | 913700218003 |  | BHL 2000 L78 230/240V 50Hz HP-317 | ЭМПРА BHL 2000 L78 230/240V 50Hz HP-317 | 157.2216
| PHL | 871150005990100 |  | 913700217703 |  | BMH 1800 L78 230/240V 50Hz HP-317 | ЭМПРА BMH 1800 L78 230/240V 50Hz HP-317 | 156.4978
| PHL | 871150006012900 |  | 913700218203 |  | BMH 2000 L76 380/400/415V 50Hz HP-317 | ЭМПРА BMH2000 L76 380/400/415V50HzHP-317 | 156.4978
| PHL | 871150006228400 |  | 913700218103 |  | BSN 1000 L02 220V 50Hz HP-257 | ЭМПРА BSN 1000 L02 220V 50Hz HP-257 | 125.4436
| PHL | 871150006227700 |  | 913700217603 |  | BSN 1000 L43 220V 60Hz HP-257 | ЭМПРА BSN 1000 L43 220V 60Hz HP-257 | 125.4436
| PHL | 871150006236900 |  | 913700217503 |  | BSN 1000 L78 230/240V 50Hz HP-257 | ЭМПРА BSN 1000 L78 230/240V 50Hz HP-257 | 125.4436
ЭЛЕКТРОННЫЕ ПРА ДЛЯ ЛЮМИНЕСЦЕНТНЫХ ЛАМП | [7 empty] | 0
НЕРЕГУЛИРУЕМЫЕ ЭЛЕКТРОННЫЕ ПРА ДЛЯ ЛЮМИНЕСЦЕНТНЫХ ЛАМП | [7 empty] | 0
НЕРЕГУЛИРУЕМЫЕ ЭЛЕКТРОННЫЕ ПРА ДЛЯ ЛЮМИНЕСЦЕНТНЫХ ЛАМП
ЭПРА EB-Certalume, теплый старт
| PHL | 872790085877800 |  |  |  | EB-C 118 TLD 220-240V 50/60Hz | EB-C 118 TLD 220-240V 50/60Hz | 5.01
| PHL | 872790085879200 |  |  |  | EB-C 218 TLD 220-240V 50/60Hz | EB-C 218 TLD 220-240V 50/60Hz | 5.823
| PHL |  |  |  |  | EB-C 318 TLD 220-240V 50/60Hz | EB-C 318 TLD 220-240V 50/60Hz | 8.354
| PHL | 872790084348400 |  |  |  | EB-C 418 TLD 220-240V 50/60Hz | EB-C 418 TLD 220-240V 50/60Hz | 8.354
| PHL | 872790085878500 |  |  |  | EB-C 136 TLD 220-240V 50/60Hz | EB-C 136 TLD 220-240V 50/60Hz | 5.469
| PHL | 872790085880800 |  |  |  | EB-C 236 TLD 220-240V 50/60Hz | EB-C 236 TLD 220-240V 50/60Hz | 8.018
ЭПРА HF-Select (теплый старт, класс энергоэффективности A2) | [7 empty] | 0
ЭПРА HF-Select II | [7 empty] | 0
| PHL | 872790090550200 |  | 913713032066 |  | HF-S 118 TL-D II 220-240V 50/60Hz | ЭПРА HF-S 118 TL-D II 220-240V 50/60Hz | 9.7223
| PHL | 872790090552600 |  | 913713032366 |  | HF-S 218 TL-D II 220-240V 50/60Hz | ЭПРА HF-S 218 TL-D II 220-240V 50/60Hz | 9.9187
| PHL | 872790090555700 |  | 913713032666 |  | HF-S 3/418 TL-D II 220-240V 50/60Hz | ЭПРА HF-S 3/4 18 TL-D II 220-240V50/60Hz | 10.6669
| PHL | 872790090551900 |  | 913713032166 |  | HF-S 136 TL-D II 220-240V 50/60Hz | ЭПРА HF-S 136 TL-D II 220-240V 50/60Hz | 9.1426
| PHL | 872790090553300 |  | 913713032466 |  | HF-S 236 TL-D II 220-240V 50/60Hz | ЭПРА HF-S 236 TL-D II 220-240V 50/60Hz | 10.2011
| PHL | 872790089747000 |  | 913713032766 |  | HF-S 336 TL-D II 220-240V 50/60Hz | ЭПРА HF-S 336 TL-D II 220-240V 50/60Hz | 10.3987
| PHL | 872790089739500 |  | 913713032266 |  | HF-S 158 TL-D II 220-240V 50/60Hz | ЭПРА HF-S 158 TL-D II 220-240V 50/60Hz | 10.5155
| PHL | 872790089746300 |  | 913713032566 |  | HF-S 258 TL-D II 220-240V 50/60Hz | ЭПРА HF-S 258 TL-D II 220-240V 50/60Hz | 11.421
ЭПРА HF-S EII для ламп TL5 | [7 empty] | 0
| PHL | 872790090556400 |  | 913713032866 |  | HF-S 114-21 TL5 II 220-240V 50/60Hz | ЭПРА HF-S 114-21 TL5 II 220-240V 50/60Hz | 10.1479
| PHL | 872790090557100 |  | 913713033266 |  | HF-S 128-35 TL5 II 220-240V 50/60Hz | ЭПРА HF-S 128-35 TL5 II 220-240V 50/60Hz | 10.1479
| PHL | 872790088332900 |  | 913713032966 |  | HF-S 214 TL5 II 220-240V 50/60Hz | ЭПРА HF-S 214 TL5 II 220-240V 50/60Hz | 10.1479
| PHL | 872790088333600 |  | 913713033166 |  | HF-S 221-28 TL5 II 220-240V 50/60Hz | ЭПРА HF-S 221-28 TL5 II 220-240V 50/60Hz | 10.7823
| PHL | 872790088334300 |  | 913713033366 |  | HF-S 235 TL5 II 220-240V 50/60Hz | ЭПРА HF-S 235 TL5 II 220-240V 50/60Hz | 10.7823
| PHL | 872790088335000 |  | 913713033066 |  | HF-S 3/414 TL5 II 220-240V 50/60Hz | ЭПРА HF-S 3/414 TL5 II 220-240V 50/60Hz | 12.209
| PHL | 872790090558800 |  | 913713033466 |  | HF-S 149 TL5 II 220-240V 50/60Hz | ЭПРА HF-S 149 TL5 II 220-240V 50/60Hz | 10.4393
| PHL | 872790090560100 |  | 913713033566 |  | HF-S 249 TL5 II 220-240V 50/60Hz | ЭПРА HF-S 249 TL5 II 220-240V 50/60Hz | 12.4685
| PHL | 872790090561800 |  | 913713033666 |  | HF-S 154 TL5 II 220-240V 50/60Hz | ЭПРА HF-S 154 TL5 II 220-240V 50/60Hz | 10.4393
| PHL | 872790090562500 |  | 913713033766 |  | HF-S 254 TL5 II 220-240V 50/60Hz | ЭПРА HF-S 254 TL5 II 220-240V 50/60Hz | 12.4685
HF-P EII для ламп PL-T/C | [7 empty] | 0
| PHL | 871150091409530 |  | 913700631266 |  | HF-P 2 13-17 PL-T/C/R EII 220-240V | ЭПРА HF-P 2 13-17 PL-T/C/R EII 220-240V | 17.0544
| PHL | 871150091403330 |  | 913700630966 |  | HF-P 118 PLT/C EII 220-240V 50/60Hz | ЭПРА HF-P 118 PLT/C EII 220-240V 50/60Hz | 15.2801
| PHL | 871150091405730 |  | 913700631066 |  | HF-P 218 PL-T/C EII 220-240V 50/60Hz | ЭПРА HF-P 218 PL-T/C EII 220-240V50/60Hz | 17.0544
| PHL | 871150091397530 |  | 913700630766 |  | HF-P 1 22-42 PL-T/C/L/TL5C EII 220-240V | ЭПРА HF-P 1 22-42 PL-T/C/TL5C/PLL EII | 15.2801
| PHL | 871150091399930 |  | 913700630866 |  | HF-P 2 22-42 PL-T/C/L/TL5C EII 220-240V | ЭПРА HF-P 2 22-42 PL-T/C/TL5C/PLL EII | 17.0544
ЭПРА HF-B EII для ламп TL-D | [7 empty] | 0
| PHL | 871150093154230 |  | 913700192666 |  | HF-B 136 TL-D EII 220-240V 50/60Hz | ЭПРА HF-B 136 TL-D EII 220-240V 50/60Hz | 14.2036
| PHL | 871150093156630 |  | 913700192766 |  | HF-B 158 TL-D EII 220-240V 50/60Hz | ЭПРА HF-B 158 TL-D EII 220-240V 50/60Hz | 14.2036
| PHL | 871150093158030 |  | 913700192866 |  | HF-B 236 TL-D EII 220-240V 50/60Hz | ЭПРА HF-B 236 TL-D EII 220-240V 50/60Hz | 14.8241
| PHL | 871150093160330 |  | 913700192966 |  | HF-B 258 TL-D EII 220-240V 50/60Hz | ЭПРА HF-B 258 TL-D EII 220-240V 50/60Hz | 14.8241
ЭПРА HF-Performererformer. Warm Start, Energy efficiency class A2 | [7 empty] | 0
ЭПРА HF-Performer EII для ламп TL5 | [7 empty] | 0
| PHL | 871150092857330 |  | 913700613166 |  | HF-P 1 24-39 TL5 HO EII 220-240V 50/60Hz | ЭПРА HF-P 1 24-39 TL5 HO EII 50/60Hz | 17.3234
| PHL | 871150092784230 |  | 913700172666 |  | HF-P 135 TL5 230-240V 50/60Hz | ЭПРА HF-P 135 TL5 230-240V 50/60Hz | 16.1233
| PHL | 871150091025730 |  | 913700613466 |  | HF-P 2 24-39 TL5 HO EII 220-240V 50/60Hz | ЭПРА HF-P 2 24-39 TL5 HO EII 50/60Hz | 19.3922
| PHL | 871150005984030 |  | 913700601366 |  | HF-P 3/414 TL5 EII 220-240V 50/60Hz | ЭПРА HF-P 3/414 TL5 EII 220-240V 50/60Hz | 28.841
| PHL | 871150091482830 |  | 913700622866 |  | HF-P 1 95-120 TL5 EII 220-240V | ЭПРА HF-P 1 95-120 TL5 EII 220-240V | 31.1176
| PHL | 871150091484230 |  | 913700622966 |  | HF-P 2 95-120 TL5 EII 220-240V | ЭПРА HF-P 2 95-120 TL5 EII 220-240V | 41.8609
| PHL | 872790086319200 |  | 913713028066 |  | HF-P 149 TL5 HO III 220-240V 50/60Hz IDC | ЭПРА HF-P 149 TL5 HO III 220-240V 50/60H | 14.0738
| PHL | 872790086347500 |  | 913713028166 |  | HF-P 249 TL5 HO III 220-240V 50/60Hz IDC | ЭПРА HF-P 249 TL5 HO III 220-240V 50/60H | 15.4908
| PHL | 872790086348200 |  | 913713028266 |  | HF-P 154/155 TL5 HO/PLL III 220-240V IDC | ЭПРА HF-P 154/155 TL5 HO/PLL III 220-240 | 13.8653
| PHL | 872790086351200 |  | 913713028366 |  | HF-P 254/255 TL5 HO/PLL III 220-240V IDC | ЭПРА HF-P 254/255 TL5 HO/PLL III 220-240 | 15.4908
| PHL | 872790090504500 |  | 913713031066 |  | HF-P 1 14-35 TL5 HE III 220-240V 50/60Hz | ЭПРА HF-P 1 14-35 TL5 HE III 220-240V 50 | 12.1511
| PHL | 872790090503800 |  | 913713031166 |  | HF-P 2 14-35 TL5 HE III 220-240V 50/60Hz | ЭПРА HF-P 2 14-35 TL5 HE III 220-240V 50 | 12.9091
Мультваттные ПРА HF-P Intelligent EII для ламп TL5 | [7 empty] | 0
| PHL | 872790086249200 |  | 913700652566 |  | HF-P intelligent 1 28/35/49/80 TL5 EII 220-240V | ЭПРА HF-Pi 1 28/35/49/80TL5 EII 220-240V | 24.4567
| PHL | 872790086250800 |  | 913700652666 |  | HF-P intelligent 2 28/35/49/80 TL5 EII 220-240V | ЭПРА HF-Pi 2 28/35/49/80TL5 EII 220-240V | 31.4443
| PHL | 871150091494130 |  | 913700624066 |  | HF-Pi 1 14/21/24/39 TL5 EII 220-240V | ЭПРА HF-Pi 1 14/21/24/39TL5 EII 220-240V | 23.9748
| PHL | 871150091500930 |  | 913700624266 |  | HF-Pi 2 14/21/24/39 TL5 EII 220-240V | ЭПРА HF-Pi 2 14/21/24/39TL5 EII 220-240V | 27.7468
| PHL | 871150091496530 |  | 913700624166 |  | HF-Pi 1 28/35/49/54 TL5 EII 220-240V | ЭПРА HF-Pi 1 28/35/49/54TL5 EII 220-240V | 23.9748
| PHL | 871150091502330 |  | 913700624366 |  | HF-Pi 2 28/35/49/54 TL5 EII 220-240V | ЭПРА HF-Pi 2 28/35/49/54TL5 EII 220-240V | 27.7468
ЭПРА HF-Performer Xtreme EII для ламп TL5 | [7 empty] | 0
| PHL | 871150091423130 |  | 913700629766 |  | HF-P Xt 149 TL5 EII 220-240V 50/60Hz | ЭПРА HF-P Xt 149TL5 EII 220-240V 50/60Hz | 36.0337
| PHL | 871150091427930 |  | 913700629866 |  | HF-P Xt 249 TL5 EII 220-240V 50/60Hz | ЭПРА HF-P Xt 249TL5 EII 220-240V 50/60Hz | 40.4343
| PHL | 871150091429330 |  | 913700629966 |  | HF-P Xt 154 TL5 EII 220-240V 50/60Hz | ЭПРА HF-P Xt 154TL5 EII 220-240V 50/60Hz | 36.0337
| PHL | 871150091431630 |  | 913700630066 |  | HF-P Xt 254 TL5 EII 220-240V 50/60Hz | ЭПРА HF-P Xt 254TL5 EII 220-240V 50/60Hz | 40.4343
| PHL | 871150091440830 |  | 913700630166 |  | HF-P Xt 180 TL5 EII 220-240V 50/60Hz | ЭПРА HF-P Xt 180TL5 EII 220-240V 50/60Hz | 42.5203
| PHL | 871150091442230 |  | 913700630266 |  | HF-P Xt 280 TL5 EII 220-240V | ЭПРА HF-P Xt 280 TL5 EII 220-240V | 62.2088
ЭПРА HF-Performer EII для ламп TL-D | [7 empty] | 0
| PHL | 871150093411630 |  | 913700191366 |  | HF-P 170 TL-D EII 220-240V 50/60Hz | ЭПРА HF-P 170 TL-D EII 220-240V 50/60Hz | 15.3685
| PHL | 871150005863830 |  | 913700191766 |  | HF-P 270 TL-D EII 220-240V 50/60Hz | ЭПРА HF-P 270 TL-D EII 220-240V 50/60Hz | 17.0541
| PHL | 872790091158900 |  | 913713031266 |  | HF-P 118 TL-D III 220-240V 50/60Hz IDC | ЭПРА HF-P 118TL-DIII220-240V50/60Hz DC | 12.1072
| PHL | 872790091160200 |  | 913713031366 |  | HF-P 218 TL-D III 220-240V 50/60Hz IDC | ЭПРА HF-P 218 TL-DIII220-240V50/60HzIDC | 12.1072
| PHL | 872790091162600 |  | 913713031466 |  | HF-P 3/418 TL-D III 220-240V 50/60Hz IDC | ЭПРА HF-P 3/418TL-DIII220-240V50/60HzIDC | 13.8735
| PHL | 872790091164000 |  | 913713031566 |  | HF-P 136 TL-D III 220-240V 50/60Hz IDC | ЭПРА HF-P 136TL-DIII220-240V50/60HzIDC | 12.0932
| PHL | 872790091166400 |  | 913713031666 |  | HF-P 236 TL-D III 220-240V 50/60Hz IDC | ЭПРА HF-P 236 TL-DIII220-240V50/60HzIDC | 12.3665
| PHL | 872790091168800 |  | 913713031766 |  | HF-P 336 TL-D III 220-240V 50/60Hz IDC | ЭПРА HF-P 336 TL-DIII220-240V50/60HzIDC | 16.0363
| PHL | 872790091170100 |  | 913713031866 |  | HF-P 158 TL-D III 220-240V 50/60Hz IDC | ЭПРА HF-P 158 TL-D III220-240V50/60HzIDC | 12.8335
| PHL | 872790091172500 |  | 913713031966 |  | HF-P 258 TL-D III 220-240V 50/60Hz IDC | ЭПРА HF-P 258 TL-D III220-240V50/60HzIDC | 12.8335
ЭПРА HF-Performer Xtreme EII для ламп TL-D | [7 empty] | 0
| PHL | 871150091200830 |  | 913700617766 |  | HF-P Xt 136 TL-D EII 220-240V 50/60Hz | ЭПРА HF-P Xt 136 TL-D EII220-240V50/60Hz | 32.1867
| PHL | 871150091204630 |  | 913700617966 |  | HF-P Xt 158 TL-D EII 220-240V 50/60Hz | ЭПРА HF-P Xt 158 TL-D EII220-240V50/60Hz | 32.1867
| PHL | 871150091202230 |  | 913700617866 |  | HF-P Xt 236 TL-D EII 220-240V 50/60Hz | ЭПРА HF-P Xt 236 TL-D EII220-240V50/60Hz | 35.762
| PHL | 871150091206030 |  | 913700618066 |  | HF-P Xt 258 TL-D EII 220-240V 50/60Hz | ЭПРА HF-P Xt 258 TL-D EII220-240V50/60Hz | 35.762
ЭПРА HF-Performer EII для ламп PL-L | [7 empty] | 0
| PHL | 871150006032730 |  | 913700193166 |  | HF-P 1 18-24 PL-L 220-240V 50/60Hz | ЭПРА HF-P 1 18-24 PL-L 220-240V 50/60Hz | 24.3633
| PHL | 871150006370030 |  | 913700192066 |  | HF-P 136 PL-L EII 220-240V 50/60Hz | ЭПРА HF-P 136 PL-L EII 220-240V 50/60Hz | 16.2111
| PHL | 871150006372430 |  | 913700192166 |  | HF-P 140 PL-L EII 220-240V 50/60Hz | ЭПРА HF-P 140 PL-L EII 220-240V 50/60Hz | 16.2111
| PHL | 871150006374830 |  | 913700192266 |  | HF-P 155 PL-L EII 220-240V 50/60Hz | ЭПРА HF-P 155 PL-L EII 220-240V 50/60Hz | 16.2111
| PHL | 871150000219830 |  | 913700198966 |  | HF-P 180 TL5/PL-L EII 220-240V 50/60Hz | ЭПРА HF-P 180TL5/PL-L EII220-240V50/60Hz | 19.7497
| PHL | 871150074970330 |  | 913700157866 |  | HF-P 2 18-24 PL-L 220-240V 50/60Hz | ЭПРА HF-P 2 18-24 PL-L 220-240V 50/60Hz | 25.6443
| PHL | 871150006051830 |  | 913700192366 |  | HF-P 236 PL-L EII 220-240V 50/60Hz | ЭПРА HF-P 236 PL-L EII 220-240V 50/60Hz | 17.9224
| PHL | 871150006059430 |  | 913700192466 |  | HF-P 240 PL-L EII 220-240V 50/60Hz | ЭПРА HF-P 240 PL-L EII 220-240V 50/60Hz | 17.9224
| PHL | 871150006062430 |  | 913700192566 |  | HF-P 255 PL-L EII 220-240V 50/60Hz | ЭПРА HF-P 255 PL-L EII 220-240V 50/60Hz | 17.9224
| PHL | 871150006016730 |  | 913700601766 |  | HF-P 280 TL5/PL-L EII 220-240V 50/60Hz | ЭПРА HF-P 280TL5/PL-L EII220-240V50/60Hz | 20.7199
| PHL | 871150090775230 |  | 913700602566 |  | HF-P 3/424 TL5/PL-L EII 220-240V 50/60Hz | ЭПРА HF-P3/424TL5/PL-LEII220-240V50/60Hz | 22.7887
ЭПРА HF-Performer EII для ламп PL-T/C | [7 empty] | 0
| PHL | 871150091407130 |  | 913700631166 |  | HF-P 1 13-17 PL-T/C/R EII 220-240V | ЭПРА HF-P 1 13-17 PL-T/C/R EII 220-240V | 16.8081
| PHL | 871150092875731 |  | 913700180066 |  | HF-P 1 60-120 PL-H 220-240V 50/60Hz | ЭПРА HF-P 1 60-120 PL-H 220-240V 50/60Hz | 33.3654
| PHL | 871150092780430 |  | 913700164191 |  | HF-P 157 PL-T 220-240V 50/60Hz | ЭПРА HF-P 157 PL-T 220-240V 50/60Hz | 22.1925
| PHL | 871150093401730 |  | 913700195166 |  | HF-P 257 PL-T 220-240V 50/60Hz | ЭПРА HF-P 257 PL-T 220-240V 50/60Hz | 24.708
Электронные ПРА HF-P III для ламп PL-T/C | [7 empty] | 0
| PHL | 872790083416100 |  | 913700648566 |  | HF-P 118 PL-T/C III 220-240V 50/60Hz | ЭПРА HF-P 118 PL-T/C III 220-240V50/60Hz | 14.5856
| PHL | 872790083417800 |  | 913700648666 |  | HF-P 218 PL-T/C III 220-240V 50/60Hz | ЭПРА HF-P 218 PL-T/C III 220-240V50/60Hz | 16.2792
| PHL | 872790083422200 |  | 913700648766 |  | HF-P 126 PL-T/C III 220-240V 50/60Hz | ЭПРА HF-P 126 PL-T/C III 220-240V50/60Hz | 14.5856
| PHL | 872790083423900 |  | 913700648866 |  | HF-P 226 PL-T/C III 220-240V 50/60Hz | ЭПРА HF-P 226 PL-T/C III 220-240V50/60Hz | 16.2792
ЭПРА HF-Performer EII для ламп TL5C | [7 empty] | 0
| PHL | 871150092776730 |  | 913700163891 |  | HF-P 155 TL5C 220-240V 50/60Hz | ЭПРА HF-P 155 TL5C 220-240V 50/60Hz | 25.8446
| PHL | 871150092778130 |  | 913700163991 |  | HF-P 160 TL5C 220-240V 50/60Hz | ЭПРА HF-P 160 TL5C 220-240V 50/60Hz | 25.8446
Импульсно-зажигающие устройства | [7 empty] | 0
Electrical Units | [7 empty] | 0
SDU | [7 empty] | 0
| PHL | 872790080084500 |  | 913700637066 |  | SDU-01/H 230-240V 50/60Hz | Контроллер SDU-01/H 230-240V 50/60Hz | 14.0765
CSLS | [7 empty] | 0
CSLS | [7 empty] | 0
| PHL | 871150091112430 |  | 913619169966 |  | CSLS 35 SDW-T 220-240V 50/60Hz | ИЗУ CSLS 35 SDW-T 220-240V 50/60Hz | 50.1233
| PHL | 871150090808730 |  | 913619179966 |  | CSLS 50 SDW-T 220-240V 50/60Hz | ИЗУ CSLS 50 SDW-T 220-240V 50/60Hz | 52.3169
| PHL | 871150090870430 |  | 913619189966 |  | CSLS 100 SDW-T 220-240V 50/60Hz | ИЗУ CSLS 100 SDW-T 220-240V 50/60Hz | 53.5357
Импульсно-зажигающие устройства | [7 empty] | 0
Импульсно-зажигающие устройства для электромагнитных ПРА HID-Basic MK4 | [7 empty] | 0
| PHL | 872790089568100 |  | 913700655566 |  | SK 578 220-240V 50/60Hz | ИЗУ SK 578 220-240V 50/60Hz | 7.2224
| PHL | 872790089570400 |  | 913700655666 |  | SK 578-S 220-240V 50/60Hz | ИЗУ SK 578-S 220-240V 50/60Hz | 7.2224
Цифровые импульсно-зажигающие устройства для электромагнитных ПРА HID-Basic MK4 | [7 empty] | 0
| PHL | 872790089567400 |  | 913700655366 |  | SKD 578 220-240V 50/60Hz | ИЗУ SKD 578 220-240V 50/60Hz | 12.278
| PHL | 872790089569800 |  | 913700655466 |  | SKD 578-S 220-240V 50/60Hz | ИЗУ SKD 578-S 220-240V 50/60Hz | 12.278
SN-SI-SX Ignitors | [7 empty] | 0
| PHL | 871150091553530 |  | 913619519966 |  | SI 51 220-240V 50/60Hz | ИЗУ SI 51 220-240V 50/60Hz | 4.827
| PHL | 871150074749530 |  | 913700143666 |  | SI 51-S 220-240V 50/60Hz | ИЗУ SI 51-S 220-240V 50/60Hz | 4.827
| PHL | 871150091554230 |  | 913619529966 |  | SI 52 220-240V 50/60Hz | ИЗУ SI 52 220-240V 50/60Hz | 4.827
| PHL | 871150091548130 |  | 913619149966 |  | SI 54 360-415V 50/60Hz | ИЗУ SI 54 360-415V 50/60Hz | 9.7827
| PHL | 871150091560330 |  | 913619669966 |  | SN 56 220-240V 50/60Hz | ИЗУ SN 56 220-240V 50/60Hz | 12.9793
| PHL | 871150091555930 |  | 913619589966 |  | SN 57 220-240V 50/60Hz | ИЗУ SN 57 220-240V 50/60Hz | 4.827
| PHL | 871150091578830 |  | 913619509966 |  | SN 50 220-240V 50/60Hz | ИЗУ SN 50 220-240V 50/60Hz | 9.608
| PHL | 871150091556630 |  | 913619579966 |  | SN 58 220-240V 50/60Hz | ИЗУ SN 58 220-240V 50/60Hz | 4.827
| PHL | 871150091557330 |  | 913619659966 |  | SN 59 220-240V 50/60Hz | ИЗУ SN 59 220-240V 50/60Hz | 15.7379
| PHL | 871150091639630 |  | 913619569966 |  | SN 61 220-240V 50/60Hz | ИЗУ SN 61 220-240V 50/60Hz | 33.3494
| PHL | 871150074175230 |  | 913700124866 |  | SN 58-S 220-240V 50/60Hz | ИЗУ SN 58-S 220-240V 50/60Hz | 4.827
| PHL | 871150006052530 |  | 913700128466 |  | SN 57-S 220-240V 50/60Hz | ИЗУ SN 57-S 220-240V 50/60Hz | 4.827
| PHL | 871150093066830 |  | 913700184966 |  | SND 57 220-240V 50/60Hz | ИЗУ SND 57 220-240V 50/60Hz | 9.6822
| PHL | 871150093072930 |  | 913700185066 |  | SND 57-S 220-240V 50/60Hz | ИЗУ SND 57-S 220-240V 50/60Hz | 9.6822
| PHL | 871150093068230 |  | 913700185166 |  | SND 58 220-240V 50/60Hz | ИЗУ SND 58 220-240V 50/60Hz | 9.6822
| PHL | 871150093070530 |  | 913700185266 |  | SND 58-S 220-240V 50/60Hz | ИЗУ SND 58-S 220-240V 50/60Hz | 9.6822
| PHL | 871150091034940 |  | 913700615067 |  | SND 88 400V 50/60Hz | ИЗУ SND 88 400V 50/60Hz | 15.1184
| PHL | 871150091036340 |  | 913700615167 |  | SND 89 400V 50/60Hz | ИЗУ SND 89 400V 50/60Hz | 15.1184
| PHL | 871150093174040 |  | 913700195967 |  | SND 90 480V 60Hz | ИЗУ SND 90 480V 60Hz | 15.1184
| PHL | 871150093406240 |  | 913700198467 |  | SND 91 480V 60Hz | ИЗУ SND 91 480V 60Hz | 15.1184
| PHL | 871150091589430 |  | 913700625366 |  | SX 131 220-240V 50/60Hz | ИЗУ SX 131 220-240V 50/60Hz | 33.4257
| PHL | 871150053634130 |  | 913700134566 |  | SX 26-01 220-240V 50/60Hz | ИЗУ SX 26-01 220-240V 50/60Hz | 13.6613
| PHL | 871150091590030 |  | 913654109966 |  | SX 26 220-240V 50/60Hz | ИЗУ SX 26 220-240V 50/60Hz | 13.5008
| PHL | 871150091549830 |  | 913654039066 |  | SX 70 220-240V 50/60Hz | ИЗУ SX 70 220-240V 50/60Hz | 13.5008
| PHL | 871150091561030 |  | 913654059066 |  | SX 72 220-240V 50/60Hz | ИЗУ SX 72 220-240V 50/60Hz | 13.5008
| PHL | 871150092005830 |  | 913700625466 |  | SX 73 220-240V 50/60Hz | ИЗУ SX 73 220-240V 50/60Hz | 33.4257
| PHL | 871150091569630 |  | 913654079066 |  | SX 74 220-240V 50/60Hz | ИЗУ SX 74 220-240V 50/60Hz | 20.4771
| PHL | 871150091640230 |  | 913650050566 |  | SX 76 220-240V 50/60Hz | ИЗУ SX 76 220-240V 50/60Hz | 20.4771
ИЗУ SU | [7 empty] | 0
| PHL | 871150053783630 |  | 913700144891 |  | SU 10-S 220-240V 50/60Hz | Электронное ИЗУ SU 10-S 220-240V 50/60Hz | 10.8308
| PHL | 871150053791130 |  | 913700145291 |  | SU 40-S 220-240V 50/60Hz | Электронное ИЗУ SU 40-S 220-240V 50/60Hz | 10.8308
| PHL | 871150093035430 |  | 913700193591 |  | SUD 40-S 220-240V 50/60Hz | Электронное ИЗУ SUD 40-S 220-240V50/60Hz | 16.5956
Диммируемые электронные ПРА для люминесцентных ламп | [7 empty] | 0
ЭПРА HF-Regulator 1-10V (теплый старт, класс энергоэффективности А1) | [7 empty] | 0
ЭПРА HF-R 1-10V EII для ламп TL5 | [7 empty] | 0
| PHL | 871150091468230 |  | 913700632966 |  | HF-R 139 TL5 EII 220-240V 50/60Hz | ЭПРА HF-R 139 TL5 EII 220-240V 50/60Hz | 41.997
| PHL | 871150091470530 |  | 913700633066 |  | HF-R 140 PL-L EII 220-240V 50/60Hz | ЭПРА HF-R 140 PL-L EII 220-240V 50/60Hz | 46.0226
| PHL | 871150091472930 |  | 913700633166 |  | HF-R 224 TL5/PL-L EII 220-240V 50/60Hz | ЭПРА HF-R 224TL5/PL-L EII220-240V50/60Hz | 46.4299
| PHL | 871150091368530 |  | 913700629466 |  | HF-R 314 TL5 EII 220-240V 50-60Hz | ЭПРА HF-R 314 TL5 EII 220-240V 50-60Hz | 46.3583
| PHL | 871150091003530 |  | 913700608766 |  | HF-R 249 TL5 EII 220-240V 50/60Hz | ЭПРА HF-R 249 TL5 EII 220-240V 50/60Hz | 46.9481
| PHL | 871150091008030 |  | 913700608966 |  | HF-R 254 TL5 EII 220-240V 50/60Hz | ЭПРА HF-R 254 TL5 EII 220-240V 50/60Hz | 46.9481
| PHL | 871150091188930 |  | 913700620266 |  | HF-R 255 PL-L EII 220-240V 50/60Hz | ЭПРА HF-R 255 PL-L EII 220-240V 50/60Hz | 48.8633
| PHL | 871150091466830 |  | 913700632866 |  | HF-R 124 TL5/PL-L EII 220-240V 50/60Hz | ЭПРА HF-R 124TL5/PL-L EII220-240V50/60Hz | 41.997
| PHL | 871150091180330 |  | 913700619866 |  | HF-R 114-35 TL5 EII 220-240V 50/60Hz | ЭПРА HF-R 114-35 TL5 EII 220-240 50/60Hz | 42.0044
| PHL | 871150091182730 |  | 913700619966 |  | HF-R 136 PL-L EII 220-240V 50/60Hz | ЭПРА HF-R 136 PL-L EII 220-240V 50/60Hz | 43.7555
| PHL | 871150090998530 |  | 913700608666 |  | HF-R 149 TL5 EII 220-240V 50/60Hz | ЭПРА HF-R 149 TL5 EII 220-240V 50/60Hz | 41.997
| PHL | 871150091005930 |  | 913700608866 |  | HF-R 154 TL5 EII 220-240V 50/60Hz | ЭПРА HF-R 154 TL5 EII 220-240V 50/60Hz | 41.997
| PHL | 871150091186530 |  | 913700620166 |  | HF-R 155 PL-L EII 220-240V 50/60Hz | ЭПРА HF-R 155 PL-L EII 220-240V 50/60Hz | 43.7555
| PHL | 871150091011030 |  | 913700609066 |  | HF-R 180 TL5/PL-L EII 220-240V 50/60Hz | ЭПРА HF-R 180TL5/PL-L EII220-240V50/60Hz | 47.0056
| PHL | 871150091178030 |  | 913700619566 |  | HF-R 214-35 TL5 EII 220-240V 50/60Hz | ЭПРА HF-R 214-35 TL5 EII 220-240 50/60Hz | 46.9481
| PHL | 871150091184130 |  | 913700620066 |  | HF-R 236 PL-L EII 220-240V 50/60Hz | ЭПРА HF-R 236 PL-L EII 220-240V 50/60Hz | 48.8633
| PHL | 871150091065330 |  | 913700609166 |  | HF-R 280 TL5/PL-L EII 220-240V 50/60Hz | ЭПРА HF-R 280TL5/PL-L EII220-240V50/60Hz | 58.5195
| PHL | 871150091366130 |  | 913700614666 |  | HF-R 418 TL-D EII 220-240V 50-60Hz | ЭПРА HF-R 418 TLD EII 220-240V 50-60Hz | 57.8862
| PHL | 871150091474330 |  | 913700633266 |  | HF-R 239 TL5 EII 220-240V 50/60Hz | ЭПРА HF-R 239 TL5 EII 220-240V 50/60Hz | 46.4299
| PHL | 871150091460630 |  | 913700633366 |  | HF-R 240 PL-L EII 220-240V 50/60Hz | ЭПРА HF-R 240 PL-L EII 220-240V 50/60Hz | 51.437
| PHL | 871150091374630 |  | 913700614866 |  | HF-R 424 TL5/PL-L EII 220-240V 50-60Hz | ЭПРА HF-R 424 TL5/PL-L EII 220-240V | 55.8595
| PHL | 871150091370830 |  | 913700629666 |  | HF-R 324 TL5/PL-L EII 220-240V 50-60Hz | ЭПРА HF-R 324 TL5/PL-L EII 220-240V50-60 | 55.8595
ЭПРА HF-R 1-10V EII для ламп TL-D | [7 empty] | 0
| PHL | 871150091376030 |  | 913700629566 |  | HF-R 318 TL-D EII 220-240V 50-60Hz | ЭПРА HF-R 318 TL-D EII 220-240V 50-60Hz | 46.3548
| PHL | 871150091190230 |  | 913700620366 |  | HF-R 118 TL-D EII 220-240V 50/60Hz | ЭПРА HF-R 118 TL-D EII 220-240V 50/60Hz | 40.7305
| PHL | 871150091013430 |  | 913700609266 |  | HF-R 136 TL-D EII 220-240V 50/60Hz | ЭПРА HF-R 136 TL-D EII 220-240V 50/60Hz | 40.7305
| PHL | 871150091017230 |  | 913700609466 |  | HF-R 158 TL-D EII 220-240V 50/60Hz | ЭПРА HF-R 158 TL-D EII 220-240V 50/60Hz | 40.7305
| PHL | 871150091192630 |  | 913700620466 |  | HF-R 218 TL-D EII 220-240V 50/60Hz | ЭПРА HF-R 218 TL-D EII 220-240V 50/60Hz | 35.2756
| PHL | 871150091015830 |  | 913700609366 |  | HF-R 236 TL-D EII 220-240V 50/60Hz | ЭПРА HF-R 236 TL-D EII 220-240V 50/60Hz | 35.2756
| PHL | 871150091019630 |  | 913700609566 |  | HF-R 258 TL-D EII 220-240V 50/60Hz | ЭПРА HF-R 258 TL-D EII 220-240V 50/60Hz | 35.2756
ЭПРА HF-R 1-10V EII для ламп PL-T/C | [7 empty] | 0
| PHL | 871150090867430 |  | 913700604966 |  | HF-R 118 PL-T/C 220-240V 50/60Hz | ЭПРА HF-R 118 PL-T/C 220-240V 50/60Hz | 40.7305
| PHL | 871150090869830 |  | 913700605066 |  | HF-R 218 PL-T/C 220-240V 50/60Hz | ЭПРА HF-R 218 PL-T/C 220-240V 50/60Hz | 46.4159
| PHL | 872790080971800 |  | 913700626666 |  | HF-R 1 26-42 PL-T/C EII 220-240V 50/60Hz | ЭПРА HF-R 1 26-42 PL-T/CEII220-240V50/60 | 38.8791
| PHL | 872790080972500 |  | 913700626566 |  | HF-R 2 26-42 PL-T/C EII 220-240V 50/60Hz | ЭПРА HF-R 2 26-42 PL-T/C EII 220-240V | 43.7149
ЭПРА HF-R 1-10V EII для ламп TL5C | [7 empty] | 0
| PHL | 871150005886730 |  | 913700601891 |  | HF-R 122 TL5C 220-240V 50/60Hz | ЭПРА HF-R 122 TL5C 220-240V 50/60Hz | 49.7868
| PHL | 871150005892830 |  | 913700601991 |  | HF-R 140 TL5C 220-240V 50/60Hz | ЭПРА HF-R 140 TL5C 220-240V 50/60Hz | 49.7868
| PHL | 871150005894230 |  | 913700602091 |  | HF-R 155 TL5C 220-240V 50/60Hz | ЭПРА HF-R 155 TL5C 220-240V 50/60Hz | 54.1541
| PHL | 871150005956730 |  | 913700602191 |  | HF-R 160 TL5C 220-240V 50/60Hz | ЭПРА HF-R 160 TL5C 220-240V 50/60Hz | 54.1541
| PHL | 871150091364730 |  | 913700614466 |  | HF-R 414 TL5 EII 220-240V 50-60Hz | ЭПРА HF-R 414 TL5 EII 220-240V 50-60Hz | 58.5195
ЭПРА HF-Regulator Touch & DALI, Warm Start, Energy efficiency class A1 | [7 empty] | 0
ЭПРА HF-R Touch & DALI EII для ламп TL5 | [7 empty] | 0
| PHL | 871150090888930 |  | 913700606266 |  | HF-R TD 149 TL5 EII 220-240V 50/60Hz | ЭПРА HF-R TD 149 TL5 EII 220-240V50/60Hz | 45.0324
| PHL | 871150090961930 |  | 913700606466 |  | HF-R TD 154 TL5 EII 220-240V 50/60Hz | ЭПРА HF-R TD 154 TL5 EII 220-240V50/60Hz | 45.0324
| PHL | 871150091168130 |  | 913700619166 |  | HF-R TD 155 PL-L EII 220-240V 50/60Hz | ЭПРА HF-R TD 155 PL-L EII220-240V50/60Hz | 46.3094
| PHL | 871150090959630 |  | 913700606366 |  | HF-R TD 249 TL5 EII 220-240V 50/60Hz | ЭПРА HF-R TD 249 TL5 EII 220-240V50/60Hz | 49.5019
| PHL | 871150090963330 |  | 913700606566 |  | HF-R TD 254 TL5 EII 220-240V 50/60Hz | ЭПРА HF-R TD 254 TL5 EII 220-240V50/60Hz | 49.5019
| PHL | 871150091170430 |  | 913700619266 |  | HF-R TD 255 PL-L EII 220-240V 50/60Hz | ЭПРА HF-R TD 255 PL-L EII220-240V50/60Hz | 51.4171
| PHL | 871150091353130 |  | 913700614566 |  | HF-R TD 414 TL5 EII 220-240V 50-60Hz | ЭПРА HF-R TD 414 TL5 EII 220-240V50-60Hz | 68.5827
| PHL | 871150091158230 |  | 913700618766 |  | HF-R TD 114-35 TL5 EII 220-240V 50/60Hz | ЭПРА HF-R TD114-35TL5 EII220-240V50/60Hz | 45.0324
| PHL | 871150091164330 |  | 913700618966 |  | HF-R TD 136 PL-L EII 220-240V 50/60Hz | ЭПРА HF-R TD 136 PL-L EII220-240V50/60Hz | 46.3094
| PHL | 871150090965730 |  | 913700606666 |  | HF-R TD 180 TL5/PL-L EII 220-240V | ЭПРА HF-R TD 180 TL5/PL-L EII 220-240V | 49.5019
| PHL | 871150091162930 |  | 913700618866 |  | HF-R TD 214-35 TL5 EII 220-240V 50/60Hz | ЭПРА HF-R T 214-35TL5 EII220-240V50/60Hz | 49.5019
| PHL | 871150091166730 |  | 913700619066 |  | HF-R TD 236 PL-L EII 220-240V 50/60Hz | ЭПРА HF-R TD 236 PL-L EII220-240V50/60Hz | 51.4171
| PHL | 871150091067730 |  | 913700609666 |  | HF-R TD 280 TL5/PL-L EII 220-240V | ЭПРА HF-R TD 280 TL5/PL-L EII 220-240V | 61.6326
| PHL | 871150091446030 |  | 913700632266 |  | HF-R TD 124 TL5/PL-L EII 220-240V | ЭПРА HF-R TD 124 TL5/PL-L EII 220-240V | 50.028
| PHL | 871150091448430 |  | 913700632366 |  | HF-R TD 139 TL5 EII 220-240V 50/60Hz | ЭПРА HF-R TD 139 TL5 EII 220-240V50/60Hz | 50.028
| PHL | 871150091450730 |  | 913700632466 |  | HF-R TD 140 PL-L EII 220-240V 50/60Hz | ЭПРА HF-R TD 140 PL-L EII220-240V50/60Hz | 50.3763
| PHL | 871150091452130 |  | 913700632566 |  | HF-R TD 224 TL5/PL-L EII 220-240V | ЭПРА HF-R TD 224 TL5/PL-L EII 220-240V | 55.0308
| PHL | 871150091454530 |  | 913700632666 |  | HF-R TD 239 TL5 EII 220-240V 50/60Hz | ЭПРА HF-R TD 239 TL5 EII 220-240V50/60Hz | 55.0308
| PHL | 871150091458330 |  | 913700632766 |  | HF-R TD 240 PL-L EII 220-240V 50/60Hz | ЭПРА HF-R TD 240 PL-L EII220-240V50/60Hz | 55.9807
| PHL | 871150091351730 |  | 913700629166 |  | HF-R TD 314 TL5 EII 220-240V 50-60Hz | ЭПРА HF-R TD 314 TL5 EII 220-240V50-60Hz | 68.5827
| PHL | 871150091358630 |  | 913700614766 |  | HF-R TD 418 TLD EII 220-240V 50-60Hz | ЭПРА HF-R TD 418 TLD EII 220-240V50-60Hz | 61.0526
| PHL | 871150091360930 |  | 913700629366 |  | HF-R TD 324 TL5/PLL EII 220-240V 50-60Hz | ЭПРА HF-R TD 324 TL5/PLL EII 220-240V | 59.5139
| PHL | 871150091488030 |  | 913700623366 |  | HF-R TD 2 95-120 TL5 EII 220-240V | ЭПРА HF-R TD 2 95-120 TL5 EII 220-240V | 85.8088
ЭПРА HF-R Touch & DALI EII для ламп TL-D | [7 empty] | 0
| PHL | 871150091302930 |  | 913700628066 |  | HF-R Sign 136 TL-D EII 220-240V 50/60Hz | ЭПРА HF-R Sign136TL-D EII220-240V50/60Hz | 58.5195
| PHL | 871150091304330 |  | 913700628166 |  | HF-R Sign 158 TL-D EII 220-240V 50/60Hz | ЭПРА HF-R Sign158TL-D EII220-240V50/60Hz | 58.5195
| PHL | 871150091306730 |  | 913700628266 |  | HF-R Sign 236 TL-D EII 220-240V 50/60Hz | ЭПРА HF-R Sign236TL-D EII220-240V50/60Hz | 58.5195
| PHL | 871150091308130 |  | 913700628366 |  | HF-R Sign 258 TL-D EII 220-240V 50/60Hz | ЭПРА HF-R Sign258TL-D EII220-240V50/60Hz | 58.5195
| PHL | 871150090967130 |  | 913700606766 |  | HF-R TD 136 TL-D EII 220-240V 50/60Hz | ЭПРА HF-R TD 136 TL-D EII220-240V50/60Hz | 43.7555
| PHL | 871150090971830 |  | 913700606966 |  | HF-R TD 158 TL-D EII 220-240V 50/60Hz | ЭПРА HF-R TD 158 TL-D EII220-240V50/60Hz | 43.7555
| PHL | 871150091172830 |  | 913700619366 |  | HF-R TD 118 TL-D EII 220-240V 50/60Hz | ЭПРА HF-R TD 118 TL-D EII220-240V50/60Hz | 43.7555
| PHL | 871150091174230 |  | 913700619466 |  | HF-R TD 218 TL-D EII 220-240V 50/60Hz | ЭПРА HF-R TD 218 TL-D EII220-240V50/60Hz | 47.5863
| PHL | 871150090969530 |  | 913700606866 |  | HF-R TD 236 TL-D EII 220-240V 50/60Hz | ЭПРА HF-R TD 236 TL-D EII220-240V50/60Hz | 47.5863
| PHL | 871150090973230 |  | 913700607066 |  | HF-R TD 258 TL-D EII 220-240V 50/60Hz | ЭПРА HF-R TD 258 TL-D EII220-240V50/60Hz | 47.5863
| PHL | 871150091355530 |  | 913700629266 |  | HF-R TD 318 TL-D EII 220-240V 50-60Hz | ЭПРА HF-R TD 318 TL-D EII220-240V50-60Hz | 67.1578
ЭПРА HF-R Touch & DALI EII для ламп TL5C | [7 empty] | 0
| PHL | 871150093453630 |  | 913700600466 |  | HF-R DALI 122 TL5C 220-240V 50/60Hz | ЭПРА HF-R DALI 122 TL5C 220-240V 50/60Hz | 51.5237
| PHL | 871150093451230 |  | 913700600366 |  | HF-R DALI 140 TL5C 220-240V 50/60Hz | ЭПРА HF-R DALI 140 TL5C 220-240V 50/60Hz | 51.5237
| PHL | 871150093449930 |  | 913700600266 |  | HF-R DALI 155 TL5C 220-240V 50/60Hz | ЭПРА HF-R DALI 155 TL5C 220-240V 50/60Hz | 51.5237
| PHL | 871150093447530 |  | 913700600166 |  | HF-R DALI 160 TL5C 220-240V 50/60Hz | ЭПРА HF-R DALI 160 TL5C 220-240V 50/60Hz | 51.5237
| PHL | 871150093463530 |  | 913700600866 |  | HF-R T 122 TL5C 220-240V 50/60Hz | ЭПРА HF-R T 122 TL5C 220-240V 50/60Hz | 51.5237
| PHL | 871150093459830 |  | 913700600766 |  | HF-R T 140 TL5C 220-240V 50/60Hz | ЭПРА HF-R T 140 TL5C 220-240V 50/60Hz | 51.5237
| PHL | 871150093457430 |  | 913700600666 |  | HF-R T 155 TL5C 220-240V 50/60Hz | ЭПРА HF-R T 155 TL5C 220-240V 50/60Hz | 51.5237
| PHL | 871150093455030 |  | 913700600566 |  | HF-R T 160 TL5C 220-240V 50/60Hz | ЭПРА HF-R T 160 TL5C 220-240V 50/60Hz | 51.5237
Регулируемые ЭПРА HF-Regulator Touch & DALI EII для ламп PL-R | [7 empty] | 0
| PHL | 871150091349430 |  | 913700626282 |  | HF-R TD 1 14-17 PL-R EII 220-240V | ЭПРА HF-R TD 1 14-17 PL-R EII 220-240V | 43.1105
| PHL | 871150091346330 |  | 913700626182 |  | HF-R TD 2 14-17 PL-R EII 220-240V | ЭПРА HF-R TD 2 14-17 PL-R EII 220-240V | 47.3693
ЭПРА HF-R DALI/TOUCHDIM/ROVR | [7 empty] | 0
ЭПРА HF-R DALI / TouchDim | [7 empty] | 0
| PHL | 871150091340130 |  | 913700625882 |  | HF-R TD 1 26-42 PL-T/C EII 220-240V | ЭПРА HF-R TD 1 26-42 PL-T/C EII 220-240V | 49.6797
| PHL | 871150091337130 |  | 913700625782 |  | HF-R TD 2 26-42 PL-T/C EII 220-240V | ЭПРА HF-R TD 2 26-42 PL-T/C EII 220-240V | 54.5875
| PHL | 871150091344930 |  | 913700626082 |  | HF-R TD 118 PL-T/C EII 220-240V 50/60Hz | ЭПРА HF-R TD118PL-T/C EII 20-240V50/60Hz | 49.6797
| PHL | 871150091342530 |  | 913700625982 |  | HF-R TD 218 PL-T/C EII 220-240V 50/60Hz | ЭПРА HF-R TD218PL-T/C EII220-240V50/60Hz | 54.5875
HF MATCHBOX/MICROPOWER | [7 empty] | 0
ЭПРА HF-Matchbox BLUE | [7 empty] | 0
| PHL | 871150053646430 |  | 913700418366 |  | HF-M BLUE 121 LH TL5 230-240V | ЭПРА HF-M BLUE 121 LH TL5 230-240V | 10.829
| PHL | 871150053648830 |  | 913700418466 |  | HF-M BLUE 121 LP TL5 230-240V | ЭПРА HF-M BLUE 121 LP TL5 230-240V | 9.804
| PHL | 871150053640230 |  | 913700418066 |  | HF-M BLUE 124 LH TL/TL5/PL-L 230-240V | ЭПРА HF-M BLUE124 LH TL/TL5/PL-L230-240V | 10.829
| PHL | 871150053638930 |  | 913700417966 |  | HF-M BLUE 124 SH TL/TL5/PL-L 230-240V | ЭПРА HF-M BLUE124 SH TL/TL5/PL-L230-240V | 10.829
| PHL | 871150053642630 |  | 913700418166 |  | HF-M BLUE 124 SP TL/TL5/PL-L 230-240V | ЭПРА HF-M BLUE124 SP TL/TL5/PL-L230-240V | 9.7418
| PHL | 871150093243330 |  | 913700419966 |  | HF-M BLUE 128 LH TL5 230-240V | ЭПРА HF-M BLUE 128 LH TL5 230-240V | 10.829
| PHL | 871150093241930 |  | 913700419866 |  | HF-M BLUE 128 LP TL5 230-240V | ЭПРА HF-M BLUE 128 LP TL5 230-240V | 9.804
ЭПРА HF-Matchbox RED | [7 empty] | 0
| PHL | 871150093142930 |  | 913700422866 |  | HF-M RED 109 SH TL/PL-S 230-240V | ЭПРА HF-M RED 109 SH TL/PL-S 230-240V | 10.8121
| PHL | 871150093136830 |  | 913700422966 |  | HF-M RED 109 SP TL/PL-S 230-240V | ЭПРА HF-M RED 109 SP TL/PL-S 230-240V | 9.7446
| PHL | 871150092798930 |  | 913700423066 |  | HF-M RED 113 SH PL-S/PL-C 230-240V | ЭПРА HF-M RED 113 SH PL-S/PL-C 230-240V | 10.8121
| PHL | 871150092800930 |  | 913700423166 |  | HF-M RED 113 SP PL-S/PL-C 230-240V | ЭПРА HF-M RED 113 SP PL-S/PL-C 230-240V | 9.7446
| PHL | 871150093140530 |  | 913700423266 |  | HF-M RED 114 SH TL/TL5 230-240V | ЭПРА HF-M RED 114 SH TL/TL5 230-240V | 10.8121
| PHL | 871150092802330 |  | 913700423466 |  | HF-M RED 118 SH PL-C/PL-T 230-240V | ЭПРА HF-M RED 118 SH PL-C/PL-T 230-240V | 10.8121
| PHL | 871150092804730 |  | 913700423566 |  | HF-M RED 118 SP PL-C/PL-T 230-240V | ЭПРА HF-M RED 118 SP PL-C/PL-T 230-240V | 9.7446
| PHL | 871150091040030 |  | 913700420666 |  | HF-M RED 124 SH TL/TL5/PL-L 230-240V | ЭПРА HF-M RED 124 SH TL/TL5/PL-L230-240V | 10.829
| PHL | 871150091038730 |  | 913700420566 |  | HF-M RED 124 SP TL/TL5/PL-L 230-240V | ЭПРА HF-M RED 124 SP TL/TL5/PL-L230-240V | 9.7418
ДИММИРУЕМЫЕ ЭЛЕКТРОННЫЕ ПРА ДЛЯ ЛЮМИНЕСЦЕНТНЫХ ЛАМП | [7 empty] | 0
УСТРОЙСТВА УПРАВЛЕНИЯ ДЛЯ ЛЮМИНЕСЦЕНТНЫХ ЛАМП | [7 empty] | 0
ActiLume | [7 empty] | 0
| PHL | 871150091042430 |  | 913700613772 |  | LCC 1653/00 Actilume Controller | Контроллер LCC 1653/00 Actilume Contr | 51.1177
| PHL | 871150091044830 |  | 913700613972 |  | KIT 1653/00 Actilume System | Контроллер KIT 1653/00 Actilume System | 97.2085
| PHL | 871150091046230 |  | 913700613872 |  | LRI 1653/00 Actilume Sensor 100 cm cord | Датчик LRI 1653/00 ActilumeSensor(100cm) | 51.599
| PHL |  |  | 913700613766 |  | LCC 1653/00 Actilume Controller | Контроллер LCC1653/00 ActilumeController | 57.3322
ActiLume Colour | [7 empty] | 0
LuxSense | [7 empty] | 0
| PHL | 871155967012630 |  | 913700182282 |  | LRL 1220 TL-D | Контроллер LRL 1220 TL-D | 25.61
| PHL | 871155967010230 |  | 913700182182 |  | LRL 1220 TL5 | Сенсор LRL 1220 TL5 | 28.6694
ЭЛЕКТРОННЫЕ ПРА ДЛЯ ГАЗОРАЗРЯДНЫХ ЛАМП | [7 empty] | 0
Электронные ПРА для газоразрядных ламп | [7 empty] | 0
HF SOX | [7 empty] | 0
ЭПРА HF SOX | [7 empty] | 0
| PHL | 871150006238330 |  | 913700621466 |  | EXC 35 SOX 220-240V 50/60Hz | ЭПРА EXC 35 SOX 220-240V 50/60Hz | 50.4223
| PHL | 871150006240630 |  | 913700621566 |  | EXC 36 SOX-E 220-240V 50/60Hz | ЭПРА EXC 36 SOX-E 220-240V 50/60Hz | 50.4223
| PHL | 871150006242030 |  | 913700621666 |  | EXC 55 SOX 220-240V 50/60Hz | ЭПРА EXC 55 SOX 220-240V 50/60Hz | 50.4223
| PHL | 871150006244430 |  | 913700621766 |  | EXC 66 SOX-E 220-240V 50/60Hz | ЭПРА EXC 66 SOX-E 220-240V 50/60Hz | 50.4223
| PHL | 871150074108030 |  | 913700621866 |  | EXC 91 SOX-E 220-240V 50/60Hz | ЭПРА EXC 91 SOX-E 220-240V 50/60Hz | 51.7408
HID Indoor | [7 empty] | 0
HID-EL Indoor General | [7 empty] | 0
| PHL | 871150091242830 |  | 913700627266 |  | HID-PV C 35 /GMF CDM 220-240V 50/60Hz | ЭПРА HID-PV C 35/GMF CDM 220-240V50/60Hz | 55.5283
| PHL | 872790086554700 | 871150093010130 | 913700652866 | 913700604566 | HID-PV C 35 /P CDM 220-240V 50/60Hz | ЭПРА HID-PV C 35 /P CDM 220-240V 50/60Hz | 29.6811
| PHL | 871150000212930 |  | 913700604366 |  | HID-PV C 70 /G CDM 220-240V 50/60Hz | ЭПРА HID-PV C 70 /G CDM 220-240V 50/60Hz | 47.6028
| PHL | 871150091244230 |  | 913700627366 |  | HID-PV C 70 /GMF CDM 220-240V 50/60Hz | ЭПРА HID-PV C 70/GMF CDM 220-240V50/60Hz | 59.7065
| PHL | 872790086553000 | 871150093014930 | 913700653066 | 913700604166 | HID-PV C 70 /P CDM 220-240V 50/60Hz | ЭПРА HID-PV C 70 /P CDM 220-240V 50/60Hz | 30.2828
| PHL | 872790085974400 |  | 913700652966 |  | HID-PV C 70 /S CDM 220-240V 50/60Hz | ЭПРА HID-PV C 70 /S CDM 220-240V 50/60Hz | 30.917
| PHL | 871150091071430 |  | 913700620766 |  | HID-PV m 1x020/S mCDM LPF 220-240V | ЭПРА HID-PV m 1x020/S mCDM LPF 220-240V | 24.5263
| PHL | 871150091236730 |  | 913700615366 |  | HID-PV m 1x020 /S CDM HPF 220-240V | ЭПРА HID-PV m 1x020 /S CDM HPF 220-240V | 31.8435
| PHL | 871150091062230 |  | 913700611866 |  | HID-PV m 1x035/S CDM HPF 220-240V | ЭПРА HID-PV m 1x035/S CDM HPF 220-240V | 33.4821
| PHL | 872790093365900 |  | 913700665166 |  | HID-PV C 50 /I CDM 220-240V 50/60Hz | ЭПРА HID-PV C 50 /I CDM 220-240V 50/60Hz | 37.7033
| PHL | 872790093363500 |  | 913700664966 |  | HID-PV C 50 /S CDM 220-240V 50/60Hz | ЭПРА HID-PV C 50 /S CDM 220-240V 50/60Hz | 30.914
| PHL | 872790094338200 |  | 913700665066 |  | HID-PV C 50 /P CDM 220-240V 50/60Hz | ЭПРА HID-PV C 50 /P CDM 220-240V 50/60Hz | 30.2879
| PHL | 872790094400600 |  | 913700647166 |  | HID-AV DALI C 70 /I CDM 220-240V 50/60Hz | ЭПРА HID-AV DALI C70/ICDM220-240V50/60Hz | 57.6754
ЭПРА HID-PV Indoor Twin | [7 empty] | 0
| PHL | 871150093272330 |  | 913700193066 |  | HID-PV C 2x35 /S CDM 220-240V 50/60Hz | ЭПРА HID-PV C 2x35/S CDM 220-240V50/60Hz | 48.9025
| PHL | 871150093330030 |  | 913700193666 |  | HID-PV C 2x35 /I CDM 220-240V 50/60Hz | ЭПРА HID-PV C 2x35/I CDM 220-240V50/60Hz | 50.8724
| PHL | 871150000140530 |  | 913700193766 |  | HID-PV C 2x35 /P CDM 220-240V 50/60Hz | ЭПРА HID-PV C 2x35/P CDM 220-240V50/60Hz | 47.4072
ЭПРА HID-PV 150W | [7 empty] | 0
| PHL | 872790085988100 |  | 913700653266 |  | HID-PV C 70 /I CDM 220-240V 50/60Hz NG | ЭПРА HID-PV C 70 /I CDM 220-240V 50/60Hz | 37.709
| PHL | 871150091052330 |  | 913700614066 |  | HID-PV C 150 /S CDM 220-240V 50/60Hz | ЭПРА HID-PV C 150 /S CDM220-240V 50/60Hz | 63.9717
| PHL | 871150091287930 |  | 913700624466 |  | HID-PV C 150 /I CDM 220-240V 50/60Hz | ЭПРА HID-PV C 150 /I CDM 220-240V50/60Hz | 68.7918
ЭПРА HID-PV для ламп типа White SON | [7 empty] | 0
| PHL | 871150090910730 |  | 913700602766 |  | HID-PV C 50 /S SDW-TG 220-240V 50/60Hz | ЭПРА HID-PV C 50/S SDW-TG220-240V50/60Hz | 40.9755
| PHL | 871150090908430 |  | 913700656566 |  | HID-PV 100 /S SDW-TG 220-240V 50/60Hz | ЭПРА HID-PV 100 /S SDW-TG 220-240V 50/60Hz | 52.1499
ЭПРА HID-PV для ламп типа Mini Master Colour | [7 empty] | 0
| PHL | 871150053608230 |  | 913700601466 |  | HID-PV m 1x020/S mCDM LPF 220-240V | ЭПРА HID-PV m 1x020/S mCDM LPF 220-240V | 24.193
| PHL | 871150090761530 |  | 913700601566 |  | HID-PV m 1x020/P mCDM LPF 220-240V | ЭПРА HID-PV m 1x020/P mCDM LPF 220-240V | 23.5871
| PHL | 871150090981730 |  | 913700601666 |  | HID-PV m 1x020/I mCDM LPF 220-240V | ЭПРА HID-PV m 1x020/I mCDM LPF 220-240V | 32.5634
| PHL | 871150091248030 |  | 913700627166 |  | HID-PV m 1x020/GMF mCDM LPF 220-240V | ЭПРА HID-PV m 1x020/GMF mCDM LPF220-240V | 49.014
ЭПРА наружного применения для газоразрядных ламп | [7 empty] | 0
HID-EL Outdoor SON/CDO | [7 empty] | 0
| PHL | 872790088827000 |  | 913700657066 |  | HID-DV 1-10V 100 /S SON 220-240V 50/60Hz | ЭПРАHID-DV1-10V100/SSON220-240V50/60Hz | 101.7804
| PHL | 872790088835500 |  | 913700657166 |  | HID-DV 1-10V 150 /S CDO 220-240V | ЭПРАHID-DV1-10V150/SCDO220-240V50/60Hz | 104.4504
| PHL | 872790088836200 |  | 913700657266 |  | HID-DV 1-10V 150 /S SON 220-240V 50/60Hz | ЭПРА HID-DV 1-10V150/SSON220-240V50/60Hz | 104.4504
| PHL | 872790089156000 |  | 913700656966 |  | HID-DV 1-10V 100 /S CDO | ЭПРА HID-DV 1-10V 100 /S CDO | 101.7804
| PHL | 872790088826300 |  | 913700657466 |  | HID-DV 1-10V 70 /S SON 220-240V 50/60Hz | ЭПРА HID-DV 1-10V 70/SSON220-240V50/60Hz | 99.1104
| PHL | 872790088825600 |  | 913700657366 |  | HID-DV 1-10V 70 /S CDO 220-240V | ЭПРА HID-DV 1-10V 70 /S CDO 220-240V | 99.1104
HID-EL Outdoor Cosmopolis | [7 empty] | 0
| PHL | 871150091506130 |  | 913700635172 |  | HID-PV Xt 45 /S CPO-TW 220-240 50/60Hz | ЭПРА HID-PV Xt45/S CPO-TW220-240V50/60Hz | 87.1169
| PHL | 871150091490330 |  | 913700635072 |  | HID-PV Xt 60 /S CPO-TW 220-240V 50/60Hz | ЭПРА HID-PV Xt60/S CPO-TW220-240V50/60Hz | 87.5915
| PHL | 872790080462100 |  | 913700638272 |  | HID-PV Xt 140 /S CPO-TW 220-240V 50/60Hz | ЭПРА HID-PV Xt140/SCPO-TW220-240V50/60Hz | 95.7806
HID-EL Outdoor CDM-TMW | [7 empty] | 0
| PHL | 872790085317900 |  | 913700646472 |  | HID-PV Xt 210 /S CDM 220-240V 50/60Hz | ЭПРА HID-PV Xt 210 /S CDM220-240V50/60Hz | 120.3202
АКСЕССУАРЫ К ЭПРА ДЛЯ ГАЗОРАЗРЯДНЫХ ЛАМП | [7 empty] | 0
HID-STRAIN RELIEF | [7 empty] | 0
| PHL | 871150053986130 |  | 913700157472 |  | HID-STRAIN RELIEF | Аксессуар HID-STRAIN RELIEF | 3.0769
СВЕТОТЕХНИЧЕСКАЯ ЭЛЕКТРОНИКА | [7 empty] | 0
ДРУГАЯ ПРОДУКЦИЯ | [7 empty] | 0
Электронные трансформаторы для галогенных ламп | [7 empty] | 0
Электронные трансформаторы для галогенных ламп | [7 empty] | 0
| PHL | 871150091378430 |  | 913700633891 |  | Certaline 60W 230-240V 50/60Hz | Трансформатор Certaline 60W 50/60Hz | 6.5454
| PHL | 871150091385230 |  | 913700634091 |  | Certaline 150W 230-240V 50/60Hz | Трансформатор Certaline 150W 50/60Hz | 12.2798
| PHL | 871150091380730 |  | 913700633991 |  | Certaline 105W 230-240V 50/60Hz | Трансформатор Certaline 105W 50/60Hz | 9.5199
| PHL | 871150091266430 |  | 913700627591 |  | Primaline 70 230-240V 50/60Hz | Трансформатор Primaline 70 50/60Hz | 12.8581
| PHL | 871150091268830 |  | 913700627691 |  | Primaline 105 230-240V 50/60Hz | Трансформатор Primaline 105 50/60Hz | 14.619
| PHL | 871150091270130 |  | 913700627791 |  | Primaline 150 230-240V 50/60Hz | Трансформатор Primaline 150 50/60Hz | 19.0579
СВЕТОТЕХНИЧЕСКАЯ ЭЛЕКТРОНИКА ДЛЯ СВЕТОДИОДНЫХ ИЗДЕЛИЙ | [7 empty] | 0
ИСТОЧНИКИ ПИТАНИЯ ДЛЯ СВЕТОДИОДОВ | [7 empty] | 0
Illumination & Signage | [7 empty] | 0
Illumination & Signage, наружное применение | [7 empty] | 0
| PHL | 871150093045330 |  | 913700615882 |  | LED Driver Outdoor 12W/0.35A-33V 230V | ПРА LED Driver Outdoor 12W/0.35A-33V 230 | 33.9411
| PHL | 871150093095830 |  | 913700615982 |  | LED Driver Outdoor 17W/0.7A-24V 230V | ПРА LED Driver Outdoor 17W/0.70A-24V 230 | 33.9411
| PHL | 871150093120730 |  | 913700704582 |  | LED Driver Outdoor 67W/2.80A-24V 230V | ПРА LED Driver Outdoor 67W/2.80A-24V 230 | 78.7435
| PHL | 871150093124530 |  | 913700607382 |  | LED Driver Outdoor 80W/3.15A-24V 230V | ПРА LED Driver Outdoor 80W/3.15A-24V 230 | 103.1811
Illumin. & Signage, наружное применение | [7 empty] | 0
| PHL | 871150091146930 |  | 913700620991 |  | LED Power Driver Outd. 100-240V 60W-24V | ПРА LED Power Driver 100-240V 60W 24V | 77.3858
| PHL | 871150091194030 |  | 913700620891 |  | LED Power Driver Outd. 100-240V 20W-24V | ПРА LED Power Driver 100-240V 20W 24V | 31.2259
| PHL | 871150091196430 |  | 913700621091 |  | LED Power Driver Outd. 100-240V 100W-24V | ПРА LED Power Driver 100-240V 100W 24V | 101.0088